## listinoT2023
LISTINO ALFANUMERICO RESIDEO - HONEYWELL HOME - VALIDITA' 1 NOVEMBRE 2022 - Rev.2
LOB | Codice | Descrizione | PREZZO LISTINO 2023 | Valuta | Qta | unita | EAN
APL | 019001030 | TENUTA PER DR/ZR - 15/40 | 76 | EUR | 1 | EA | 4024627052385
APL | 019001040 | GUARNIZIONE X DR/ZR50/65 | 76 | EUR | 1 | EA | 085267052399
APL | 019001050 | TENUTA PER DR/ZR - 80/100 | 80 | EUR | 1 | EA | 4024627052408
APL | 019001060 | GUARNIZIONE X DR/ZR125/200 | 87 | EUR | 1 | EA
APL | 030000098 | Miscelatore a leva-A, DN 80-200 | 34.5 | EUR | 1 | EA | 4024627052729
APL | 030000099 | Valvola rotativa DR-G R/L DN 15/20 | 137 | EUR | 1 | EA | 4024627055744
APL | 030000100 | Valvole rotative DR-G R/L DN 32/40 | 150 | EUR | 1 | EA | 4024627055751
APL | 030000101 | DR-G R/L DN 50 copertura | 170.5 | EUR | 1 | EA | 4024627055768
APL | 030000102 | DR-G R/L DN 65 copertura | 215 | EUR | 1 | EA | 4024627055775
APL | 030000103 | DR-G R/L DN 80 copertura | 336 | EUR | 1 | EA | 4024627055782
APL | 030000104 | ROTARY VALVE PLUG | 391 | EUR | 1 | EA
APL | 030000105 | DN 15-25 / DRU25 copertura | 135 | EUR | 1 | EA | 4024627055805
APL | 030000106 | DN 32-40 / DRU32 copertura | 143.5 | EUR | 1 | EA | 4024627055812
APL | 030000107 | DN 50-65 / DRU32 copertura | 158.5 | EUR | 1 | EA
APL | 030000108 | COPERCHIO VALVOLA MISCELATRICE | 229 | EUR | 1 | EA | 4024627055836
APL | 030000114 | copertura O ring con viti | 39 | EUR | 1 | EA | 0085267052733
APL | 030000115 | DN 15-65 - leva miscelatore | 19.9 | EUR | 1 | EA | 4024627052750
APL | 030000117 | DN 15-65 scala DR | 18.3 | EUR | 1 | EA | 4024627052774
APL | 030000121 | Guida rotante per miscelatore DR-G R/L DN 25 | 149 | EUR | 1 | EA | 4024627055881
APL | 030000123 | DN 80-125 scala DR | 18.3 | EUR | 1 | EA | 4024627052804
APL | 030000302 | SEDE PER VMM | 83 | EUR | 1 | EA | 4024627055973
APL | 030000387 | Slitta rotante per miscelatore DRGA, DN 125 | 614 | EUR | 1 | EA | 4024627056031
APL | 030000389 | ROTARY VALVES | 434 | EUR | 1 | EA
APL | 030000392 | COPERCHIO PER VALVOLA | 501 | EUR | 1 | EA | 4024627056062
APL | 030000404 | Valvola rotativa R/L per miscelatore DN 15-2 | 143.5 | EUR | 1 | EA | 4024627056086
APL | 030000496 | Slitta rotante per miscelatore DR...G, DN 200/l | 789 | EUR | 1 | EA | 4024627146589
APL | 030000518 | HANDLE + NUT VMM | 18.9 | EUR | 1 | EA
APL | 030000526 | KIT DI MONTAGGIO | 46 | EUR | 1 | EA | 4024627148248
HCM | 071099535 | ANELLO DI TENUTA | 8.9 | EUR | 1 | EA | 4024627052491
APL | 071161036 | SERVICE KIT FOR CORONA ROT.VAL | 76 | EUR | 1 | EA | 4024627000768
APL | 071161037 | SERVICE KIT FOR CORONA ROT.VAL | 83 | EUR | 1 | EA | 4024627000775
APL | 075041061 | ADATTATORE X M6063L CON V5069D | 59 | EUR | 1 | EA | 4024627201028
HCM | 0900154 | SPRING BONNET COMPLETE 11/2+2 SK M | 156 | EUR | 1 | EA | 4019837023522
HCM | 0900247 | BOCCOLA C ANELLO TENUTA PER D15N/NP DN50 | 155 | EUR | 1 | EA | 4019837023690
HCM | 0900248 | BOCCOLA C ANELLO TENUTA PER D15N/NP DN65 | 202 | EUR | 1 | EA | 4019837023706
HCM | 0900249 | BOCCOLA C ANELLO TENUTA PER D15N/NP DN80 | 237 | EUR | 1 | EA | 4019837023713
HCM | 0900250 | BOCCOLA C ANELLO TENUTA X D15N/NP DN100 | 286 | EUR | 1 | EA | 4019837023720
HCM | 0900255 | BOCCOLA GUIDA C TENUTA X D15N/NP DN50 | 196 | EUR | 1 | EA | 4019837023775
HCM | 0900256 | BOCCOLA GUIDA C TENUTA X D15N/NP DN65 | 202 | EUR | 1 | EA | 4019837023782
HCM | 0900257 | BOCCOLA GUIDA C TENUTA X D15N/NP DN80 | 238 | EUR | 1 | EA | 4019837023799
HCM | 0900258 | BOCCOLA GUIDA C TENUTA X D15N/NP DN100 | 292 | EUR | 1 | EA | 4019837023805
HCM | 0900259 | KIT GUIDA OTTUR.SUP. X D15 | 265 | EUR | 1 | EA
HCM | 0900274 | CALOTTA COPRIMOLLA PER D22-1+11/4 | 79 | EUR | 1 | EA | 4019837023942
HCM | 0900313 | BONNET ASSEMBLY DU146-3/4 | 126 | EUR | 1 | EA | 4019837023997
HCM | 0900314 | SPRING BONNET COMPL, DU146-11/4 | 303 | EUR | 1 | EA | 4019837024000
HCM | 0900360 | DICHTKEGEL KOMPLETT 11/2 | 74 | EUR | 1 | EA | 4019837024079
HCM | 0900402 | Piston complete for size 3/4" | 79 | EUR | 1 | EA
HCM | 0900403 | KOLBEN KOMPLETT | 168 | EUR | 1 | EA
HCM | 0900404 | PISTON COMPLETE | 181 | EUR | 1 | EA
HCM | 0900405 | Piston complete for size 1 1/2" | 59 | EUR | 1 | EA
HCM | 0900747 | (BP10) SEAL RING F76/FN09/HS10 1/2-11/4 | 40 | EUR | 1 | EA | 4019837025885
HCM | 0900748 | (BP10) SEAL RING F76/FN09/HS10 11/2+2 | 40 | EUR | 1 | EA | 085267819985
HCM | 0901246 | (BP10) O-RING SET D06+16/FK06/SG 1/2+3/4 | 16.2 | EUR | 1 | EA | 4019837029166
HCM | 0901247 | (BP10) O-RING SET D06F/D16/FN09S 1 | 23.8 | EUR | 1 | EA | 4019837029173
HCM | 0901248 | (BP10) O-RING SET D06F+H+N/D16/FK09 11/2 | 30 | EUR | 1 | EA | 4019837029180
HCM | 0901353 | KIT GUARNIZIONE DN 50 | 53 | EUR | 1 | EA
HCM | 0901354 | SET ORING PER D15N/NP DN65 | 112 | EUR | 1 | EA | 4019837029821
HCM | 0901355 | SET ORING PER D15N/NP DN80 | 138 | EUR | 1 | EA | 4019837029838
HCM | 0901356 | SET ORING PER D15N/NP DN100 | 210 | EUR | 1 | EA | 4019837029845
HCM | 0901407 | SOLENOID VALVE | 755 | EUR | 1 | EA | 4019837030193
HCM | 0901444 | (BP10) SEAL RING PRV/FILT/HS/SG 1/2+3/4 | 26 | EUR | 1 | EA | 085267819923
HCM | 0901445 | (BP10) SEAL RING SET PRV/FILT/HS/RV/SG 1 | 26 | EUR | 1 | EA | 085267819930
HCM | 0901446 | (BP10) SEAL RING SET PRV/FILT/HS/RV 11/4 | 35 | EUR | 1 | EA | 085267819947
HCM | 0901448 | (BP10) SEAL RING SET PRV/FILTER/HS10 2 | 71 | EUR | 1 | EA | 019837030395
HCM | 0901499 | (BP10) O-RING SET D06F/FF+FK06 3/4-11/4 | 23.8 | EUR | 1 | EA | 4019837030650
HCM | 0901515 | COPRIMOLLA D06 1/2 + 3/4 | 38 | EUR | 1 | EA | 4019837030735
HCM | 0901516 | COPRIMOLLA D06 1 | 49 | EUR | 1 | EA | 4019837030742
HCM | 0901517 | SPRING BONNET COMPLETE WITH SETTING SCAL | 216 | EUR | 1 | EA | 4019837030759
HCM | 0901518 | COPRIMOLLA D06 1 1/2 + 2 | 87 | EUR | 1 | EA | 4019837030766
HCM | 0901660 | SET OF SEALING WASHERS | 222 | EUR | 1 | EA | 4019837034412
HCM | 0901661 | SEAL RING SET | 388 | EUR | 1 | EA | 4019837034429
HCM | 0901786 | PACKUNGS SET DN15-32 / SK MAX 50 | 32 | EUR | 1 | EA | 4019837040000
HCM | 0903127 | (BP10) SEAL RING AS06/FF06/FK06 1/2 | 15.2 | EUR | 1 | EA | 4019837040901
HCM | 0903128 | (BP10) SEAL RING AS06/FF06/FK06 1 | 17.3 | EUR | 1 | EA | 4019837040895
HCM | 0903223 | PISTON GUIDE FOR D22-1/4+3/8" SK | 75 | EUR | 1 | EA | 4019837041656
HCM | 0903224 | PISTON GUIDE FOR D22-1/2" SK MAX, 20PCS | 74 | EUR | 1 | EA | 4019837041663
HCM | 0903225 | PISTONE COMPLETO PER D22-3/4" | 132 | EUR | 1 | EA | 4019837041670
HCM | 0903226 | PISTON GUIDE FOR D22-1" | 160 | EUR | 1 | EA | 4019837041687
HCM | 0903227 | KIT MEMBRANA X D22 | 195 | EUR | 1 | EA | 4019837041694
HCM | 0903403 | ADATTATORE PER VALVOLE V5078 | 175 | EUR | 1 | EA | 4019837074272
HCM | 0903733 | VALVE INSERT COMPL. | 222 | EUR | 1 | EA | 4019837057831
HCM | 0903745 | INSERTO CARTUCCIA BA 295 | 472 | EUR | 1 | EA | 4019837061920
HCM | 0903750 | Set kit ricambi idrovalvole DN50 | 63 | EUR | 1 | EA | 4019837065966
HCM | 0903751 | Set kit ricambi idrovalvole DN65 | 63 | EUR | 1 | EA | 4019837065973
HCM | 0903752 | Set kit ricambi idrovalvole DN80 | 96 | EUR | 1 | EA | 4019837065980
HCM | 0903753 | SEALING SET SERIE 300-100MM | 126 | EUR | 1 | EA | 4019837065997
HCM | 0903754 | Set kit ricambi idrovalvole DN150 | 218 | EUR | 1 | EA | 4019837066000
HCM | 0903755 | Set kit ricambi idrovalvole DN200 | 315 | EUR | 1 | EA | 4019837066017
HCM | 0903761 | Piloti di ricambio serie 300 serie MV (230 NC) | 279 | EUR | 1 | EA | 4019837066079
HCM | 0903762 | Piloti di ricambio serie 300 serie MV (24 NC) | 279 | EUR | 1 | EA | 4019837066086
HCM | 0903850 | HAERTETEST-KIT | 44 | EUR | 1 | EA | 4019837097660
HCM | 0904031 | SEALING SET SPARE PART FOR BA298 | 147 | EUR | 1 | EA
HCM | 0904053 | Valvola di ritegno in ingresso per DN80 | 586 | EUR | 1 | EA
HCM | 0904062 | VALVOLA DI SCARICO PER BA300 DN65-200 | 1209 | EUR | 1 | EA | 4019837135126
HCM | 0904068 | SET GUARNIZIONI PER BA300 DN65 | 262 | EUR | 1 | EA
HCM | 0904069 | BA300 DN80 SEALING SET | 309 | EUR | 1 | EA
HCM | 0904070 | SET GUARNIZIONI PER BA300 DN100 | 370 | EUR | 1 | EA
HCM | 0904141 | CARTRIDGE INSERT BA295S 1/2 ,3/4 ,1 B | 211 | EUR | 1 | EA
HCM | 0904142 | CARTRIDGE INSERT BA295S 1 A,11/4 | 327 | EUR | 1 | EA
HCM | 0904143 | CARTRIDGE INSERT BA295S 11/2 ,2 | 438 | EUR | 1 | EA
HCM | 0904146 | CHECK VALVE BA295S 11/4 | 56 | EUR | 1 | EA
HCM | 0904148 | CHECK VALVE BA295S 2 | 178 | EUR | 1 | EA
HCM | 0904220 | VALVE INSERT D15SH 65-100 | 639 | EUR | 1 | EA
HCM | 0904221 | SET OF SEALS FOR D15SH 65-100 | 136 | EUR | 1 | EA
HCM | 101080 | Coppelle isolanti per V6000 - DN80 | 305 | EUR | 1 | EA | 4030009110802
HCM | 101100 | Coppelle isolanti per V6000 - DN100 | 386 | EUR | 1 | EA | 4030009111007
HCM | 101125 | Coppelle isolanti per V6000 - DN125 | 429 | EUR | 1 | EA | 4019837143657
HCM | 101150 | Coppelle isolanti per V6000 - DN150 | 831 | EUR | 1 | EA | 4019837143664
HCM | 2062000 | SPRING | 21.4 | EUR | 1 | EA | 4019837077716
HCM | 2074900 | MOLLA X F76 | 29 | EUR | 1 | EA
HCM | 2110200 | NON-RETURN VALVE | 14.6 | EUR | 1 | EA
HCM | 2159400 | MOLLA FILTRO 1-1/2" | 29 | EUR | 1 | EA
HCM | 2192100 | INSERTO 1-1/2" | 27 | EUR | 1 | EA
HCM | 2193200 | BALL VALVE | 225 | EUR | 1 | EA | 4019837078249
HCM | 2202500 | DIAPHRAGM | 21.4 | EUR | 1 | EA | 4019837078355
HCM | 2202700 | MEMBRANA XRIDUTT. D22 MIS. 1/2-3/4 | 23 | EUR | 1 | EA | 4019837078362
HCM | 2203300 | DIAFRAMMA | 38 | EUR | 1 | EA | 4019837078379
HCM | 2204100 | DIAPHRAGM | 102 | EUR | 1 | EA | 4019837078386
HCM | 2221300 | SEAL-RING | 8.4 | EUR | 1 | EA
HCM | 2421100 | CHECK VALVE | 11.2 | EUR | 1 | EA
HCM | 2442700 | O-RING | 6.5 | EUR | 1 | EA
HCM | 2504500 | O-RING TAZZA PER F76S DN 65 | 26 | EUR | 1 | EA | 4019837085407
HCM | 2505300 | O-RING TAZZA PER F76S DN 80 | 59 | EUR | 1 | EA | 4019837085414
HCM | 2506500 | O-RING TAZZA PER F76S DN 100 | 108 | EUR | 1 | EA
HCM | 2586300 | ORING INSERTO FILTRO PER F76S DN65 | 59 | EUR | 1 | EA | 4019837085445
HCM | 2586400 | ORING INSERTO FILTRO PER F76S DN80 | 65 | EUR | 1 | EA | 4019837085452
HCM | 2658000 | SEALING DISC | 29 | EUR | 1 | EA | 4019837080662
HCM | 2658100 | SEALING DISC | 35 | EUR | 1 | EA | 4019837080679
HCM | 2658200 | SEALING DISC | 42 | EUR | 1 | EA | 4019837080686
HCM | 2658300 | SEALING DISC | 46 | EUR | 1 | EA | 4019837080693
HCM | 272848/U | ZONE VALVE 22MM. | 104 | EUR | 1 | EA | 085267835466
HCM | 272849B/U | MOTORE X V4043/V4044 CONF.50PZ | 51 | EUR | 50 | EA | 085267815321
HCM | 272868/U | RICAMBIO X VALVOLA 230V 50HZ | 97 | EUR | 1 | EA | 085267818940
HCM | 40001011-002/U | MOTORE 24V X V8043 | 91 | EUR | 1 | EA | 085267123518
HCM | 40002737-003/U | V4043/V4044/V4073 VALVE MOTOR | 92 | EUR | 1 | EA | 5023220400516
HCM | 40003916-001/U | POWERHEAD FOR V4043H VALVES | 111 | EUR | 1 | EA
HCM | 40003916-002/U | POWERHEAD FOR V4044C VALVES | 140 | EUR | 1 | EA
HCM | 40003916-003/U | ATTUATORE | 142 | EUR | 1 | EA | 5023220401476
HCM | 40003916-007/U | ATTUATORE | 53 | EUR | 1 | EA
HCM | 40003918-007/U | V4044/V4073 VALVE ADAPTOR KIT | 33 | EUR | 1 | EA | 085267031028
HCM | 40007182-102/U | MOLEX/CABLE ASSY IN CARD PACK | 10.9 | EUR | 1 | EA | 085267812078
HCM | 40007182-107/U | CABLE FOR VC VALVES | 6.4 | EUR | 1 | EA | 8714724058804
HCM | 43191679-001 | POTENTIOMETER KPL, | 153 | EUR | 1 | EA | 4024627044038
HCM | 43191679-002 | POTENTIOMETER ASSY | 154 | EUR | 1 | EA | 4024627042362
APL | 43191679-012 | POTENZIOMETRO AUSILIARIO PER ATTUAT | 146 | EUR | 1 | EA | 4024627042416
APL | 43191680-002 | INTERRUTTORE AUSILIARIO 2 X EPU 230 | 185 | EUR | 1 | EA | 4024627042454
APL | 43191680-005 | INTERRUTTORE AUSILIARIO 2 X EPU 230 | 198 | EUR | 1 | EA | 4024627042461
APL | 43196000-001 | HIGH TEMP,KIT 1/4 ZOLL | 293 | EUR | 1 | EA | 4024627204357
APL | 43196000-002 | PROLUNGA PER ACQUA CALDA PER CORSA | 297 | EUR | 1 | EA | 4024627204364
HCM | 45900445-013B | CONNECTOR VC SERIES WATER VALVES | 14.7 | EUR | 100 | EA | 8714724023024
HCM | 45900445-013U | CONNETTORE PER VC | 23.1 | EUR | 1 | EA | 38714724023025
HCM | 45900445-030B | CONNECTOR VC SERIES WATER VALVE | 19.2 | EUR | 25 | EA | 8714724028975
HCM | 5017600 | ANNELLO DI TENUTA | 8.9 | EUR | 1 | EA
HCM | 5018000 | ANNELLO DI TENUTA | 21.4 | EUR | 1 | EA | 4019837081539
APL | 5018500 | SEAL-RING | 8.9 | EUR | 1 | EA
APL | 5019100 | SEAL-RING | 8.9 | EUR | 1 | EA
APL | 5021400 | SEAL RING | 8.9 | EUR | 1 | EA
HCM | 5047500 | F76S-100 O RING | 16.4 | EUR | 1 | EA
HCM | 5381300 | FUNNEL SHIPHON | 78 | EUR | 1 | EA | 4019837086329
HCM | 5535500 | KEGELFUEHRUNG ZU RV281-11/2 | 24.3 | EUR | 1 | EA | 4019837082574
HCM | 5536400 | SEAL-RING | 24.3 | EUR | 1 | EA | 4019837082604
HCM | 5622100 | VALV. X LAVAGG. X F76S80FA | 291 | EUR | 1 | EA | 4019837086442
HCM | 5707300 | MEMBRANA | 72 | EUR | 1 | EA | 4019837086619
HCM | 5707400 | MEMBRANA | 99 | EUR | 1 | EA | 4019837086626
HCM | 5707500 | MEMBRANA X D15/80 | 140 | EUR | 1 | EA | 4019837086633
HCM | 5707600 | MEMBRANA X D15/100 | 194 | EUR | 1 | EA | 4019837086640
HCM | 5707700 | MEMBRANA X DN125 | 112 | EUR | 1 | EA
HCM | 5707800 | DIAFRAMMA | 225 | EUR | 1 | EA | 4019837086664
HCM | 5707900 | DIAPHRAGM | 533 | EUR | 1 | EA
HCM | 5708200 | DIAPHRAGM | 199 | EUR | 1 | EA | 4019837086701
HCM | 5782400 | DICHTRING | 8.4 | EUR | 1 | EA
HCM | 5782900 | DICHTRING | 8.4 | EUR | 1 | EA
HCM | 5783000 | SEAL RING | 39 | EUR | 1 | EA | 4019837086817
HCM | 5783100 | ANELLO DI TENUTA | 49 | EUR | 1 | EA
HCM | 5783200 | ANELLO TENUTA | 54 | EUR | 1 | EA | 4019837086831
HCM | 5783400 | COVER PLATE SEAL | 37 | EUR | 1 | EA
APL | 5975900 | SEAL-RING | 30 | EUR | 1 | EA | 4019837083625
APL | 70-110 | Piloti di ricambio serie 300 FD | 3115 | EUR | 1 | EA | 4019837149734
HCM | 70-550 | VALVOLA PILOTA CON GALLEGG. | 2182 | EUR | 1 | EA | 4019837064440
HCM | 70-610 | GALLEGGIANTE X VALVOLA FV300 | 949 | EUR | 1 | EA | 4019837064457
HCM | AA76-1/2A | ATTACCO X DRENAGGIO | 26 | EUR | 1 | EA | 4019837006402
HCM | AC30-A | ANGLED CONNECTION PIECE 2 UNIT | 116 | EUR | 1 | EA
HOME | ACC400 | ITALIAN WALL PLATE FOR T6 SMART THERMOST | 10.1 | EUR | 1 | EA | 5025121381123
HOME | ACH28 | ADAPTOR M28 FOR HERZ COMAP VALVE | 11.5 | EUR | 1 | EA | 5025121382694
HCM | ACN-15S | Soldering fitting for DN15 valve, pipe size 12 mm | 9.4 | EUR | 1 | EA
HOME | ACS90 | CABLE FOR EXTERNAL SENSOR WINDOW CONTACT | 21.6 | EUR | 1 | EA | 5025121382717
HCM | AD300-1/2 | ADAPTER | 53 | EUR | 1 | EA | 4019837124786
HCM | AF11-1/2A | FILTRO | 156 | EUR | 1 | EA
HCM | AF11-11/2A | FILTRO RICAMBIO | 319 | EUR | 1 | EA | 4019837024994
HCM | AF11-1A | FILTRO RICAMBIO | 224 | EUR | 1 | EA | 4019837024987
HCM | AF11DS-1/2A | CARTUCCIA FILTRO DS COMPL. 100MY 1/2-3/4 | 209 | EUR | 1 | EA | 4019837111823
HCM | AF11DS-1/2B | CARTUCCIA FILTRO DS COMPL. 20MY 1/2-3/4 | 209 | EUR | 1 | EA | 4019837115999
HCM | AF11DS-1/2C | DOUBLE SPIN FILTER INSERT 50MY 1/2-3/4 | 209 | EUR | 1 | EA | 4019837116002
HCM | AF11DS-1/2D | DOUBLE SPIN FILTER INSERT 200MY 1/2-3/4 | 209 | EUR | 1 | EA | 4019837116019
HCM | AF11DS-1/2E | DOUBLE SPIN FILTER INSERT 300MY 1/2-3/4 | 209 | EUR | 1 | EA | 4019837116026
HCM | AF11DS-1/2F | DOUBLE SPIN FILTER INSERT 500MY 1/2-3/4 | 209 | EUR | 1 | EA | 4019837116033
HCM | AF11DS-1A | CARTUCCIA FILTRO DS COMPL. 100MY 1-11/4 | 222 | EUR | 1 | EA | 4019837111830
HCM | AF11DS-1B | DOUBLE SPIN FILTER INSERT 20MY 1-11/4 | 222 | EUR | 1 | EA | 4019837116040
HCM | AF11DS-1C | DOUBLE SPIN FILTER INSERT 50MY 1-11/4 | 222 | EUR | 1 | EA | 4019837116057
HCM | AF11DS-1D | DOUBLE SPIN FILTER INSERT 200MY 1-11/4 | 281 | EUR | 1 | EA | 4019837116064
HCM | AF11DS-1E | DOUBLE SPIN FILTER INSERT 300MY 1-11/4 | 281 | EUR | 1 | EA | 4019837116071
HCM | AF11DS-1F | CARTUCCIA FILTRO DS COMPL. 500MY 1-11/4 | 281 | EUR | 1 | EA | 4019837116088
HCM | AF11S-1/2A | FILTER INSERT COMPL. 100MY 1/2-3/4 | 207 | EUR | 1 | EA | 4019837112615
HCM | AF11S-1/2B | Cartucce-Filtro da 20 μm - Per R = 1/2” - 3/4” | 261 | EUR | 1 | EA | 4019837116095
HCM | AF11S-1/2C | FILTER INSERT COMPL. 50MY 1/2-3/4 | 261 | EUR | 1 | EA | 4019837116101
HCM | AF11S-1/2D | Cartucce-Filtro da 300 μm - Per R = 1/2” - 3/4” | 261 | EUR | 1 | EA | 4019837116118
HCM | AF11S-1/2E | Cartucce-Filtro da 500 μm - Per R = 1/2” - 3/4” | 261 | EUR | 1 | EA | 4019837116125
HCM | AF11S-1/2F | FILTER INSERT COMPL, 500MY 1/2-3/4 | 261 | EUR | 1 | EA | 4019837116132
HCM | AF11S-11/2A | FILTRO RICAMBIO F76/HS10 100MY 11/2-2 | 319 | EUR | 1 | EA | 085267820554
HCM | AF11S-11/2B | FILTRO RICAMBIO F76/HS10 20MY 11/2-2 | 359 | EUR | 1 | EA | 085267820578
HCM | AF11S-11/2C | FILTRO RICAMBIO F76/HS10 50MY 11/2-2 | 359 | EUR | 1 | EA | 085267820592
HCM | AF11S-11/2D | FILTRO RICAMBIO F76/HS10 200MY 11/2-2 | 359 | EUR | 1 | EA | 085267820615
HCM | AF11S-11/2E | FILTRO RICAMBIO F76/HS10 300MY 11/2-2 | 359 | EUR | 1 | EA | 4019837039851
HCM | AF11S-11/2F | FILTRO RICAMBIO F76/HS10 500MY 11/2-2 | 359 | EUR | 1 | EA | 4019837039868
HCM | AF11S-1A | FILTRO RICAMBIO F76/HS10 100MY 1-11/4 | 207 | EUR | 1 | EA | 085267820547
HCM | AF11S-1B | FILTRO RICAMBIO F76/HS10 20MY 1-11/4 | 261 | EUR | 1 | EA | 019837040349
HCM | AF11S-1C | FILTRO RICAMBIO F76/HS10 50MY 1-11/4 | 261 | EUR | 1 | EA | 085267820585
HCM | AF11S-1D | FILTRO RICAMBIO F76/HS10 200MY 1-11/4 | 261 | EUR | 1 | EA | 085267820608
HCM | AF11S-1E | FILTRO RICAMBIO F76/HS10 300MY 1-11/4 | 261 | EUR | 1 | EA | 4019837039837
HCM | AF11S-1F | FILTRO RICAMBIO F76/HS10 500MY 1-11/4 | 261 | EUR | 1 | EA | 4019837039844
HCM | AF20-B65-R | OUTDOOR SENSOR NTC20K, IP56 RESIDEO | 58 | EUR | 1 | EA
HCM | AF74-1A | FILTRO RICAMBIO X F74/FK74 | 86 | EUR | 1 | EA | 4019837033347
HCM | AF74-1C | FILTRO X F74 -3/4 -1-11/4 | 113 | EUR | 1 | EA | 4019837040956
HCM | AF74-1D | FILTRO 200M. XF74/3/4 E 11/4 | 113 | EUR | 1 | EA | 4019837036669
HCM | AF78TS-065A | FILTER INSERT COMPL. F78TS-F 100MY | 1452 | EUR | 1 | EA
HCM | AF78TS-080A | FILTER INSERT COMPL. F78TS-F 100MY | 1667 | EUR | 1 | EA
HCM | AF78TS-100A | FILTER INSERT COMPL. F78TS-F 100MY | 2355 | EUR | 1 | EA
HCM | AS06-1/2A | (BP5) REPLACEMENT FILTER SIEVE 100MY | 20.9 | EUR | 1 | EA | 4019837040864
HCM | AS06-1/2C | CARTUCCIA FILTRO 1/2, MICRON 50 SET 5 PZ | 105 | EUR | 1 | EA | 4019837049096
HCM | AS06-1A | (BP5) REPLACEMENT FILTER SIEVE 100MY | 20.9 | EUR | 1 | EA | 085267823401
HCM | AS06-1C | X5 CARTUCCIA FILTRO 50 MICRON | 110 | EUR | 1 | EA | 4019837049102
HCM | AS100V | SET OF 5 LOCK RATCHET T100V | 6.2 | EUR | 1 | EA | 4029289056313
HCM | AS2 | INTERRUTTORE AUSILIARIO F.M6422L1003 | 266 | EUR | 1 | EA
HCM | ASV-AK-1515 | ADAPTER KIT, DN15 TO DN15 | 65 | EUR | 1 | EA | 5059087017413
HCM | ASV-AK-2015 | ADAPTER KIT, DN20 TO DN15 | 89 | EUR | 1 | EA | 5059087017420
HCM | ASV-AK-2025 | ADAPTER KIT, DN20 TO DN25 | 123 | EUR | 1 | EA | 5059087017437
HCM | ASV-AK-2525 | ADAPTER KIT, DN25 TO DN25 | 86 | EUR | 1 | EA | 5059087017444
HCM | ASV-AK-3225 | ADAPTER KIT, DN32 TO DN25 | 88 | EUR | 1 | EA | 5059087017451
HCM | ASV-BG-1 | BODY GASKET, TYPE 1 | 15 | EUR | 1 | EA | 5059087017468
HCM | ASV-BG-2 | BODY GASKET, TYPE 2 | 8.6 | EUR | 1 | EA | 5059087017475
HCM | ASV-BG-3 | BODY GASKET, TYPE 3 | 16.8 | EUR | 1 | EA | 5059087017482
HCM | ASV-BG-4 | BODY GASKET, TYPE 4 | 20 | EUR | 1 | EA | 5059087017499
HCM | ASV-CS-15-F-C | CON. SET TYPE 11, DN15, CONEX, CON. | 5.4 | EUR | 1 | EA | 5059087011800
HCM | ASV-CS-15-I-F | CON. SET TYPE 13, DN15, INT. THREAD, FLAT | 24.1 | EUR | 1 | EA | 5059087011688
HCM | ASV-CS-15-I-FX | CON. SET TYPE 10, DN15, INT. THREAD, FLAT | 11.3 | EUR | 1 | EA | 5059087011695
HCM | ASV-CS-15-O-C | CON. SET TYPE 11, DN15, OUT. THREAD, CON. | 8.6 | EUR | 1 | EA | 5059087011817
HCM | ASV-CS-15-O-F | CON. SET TYPE 13, DN15, OT, FLAT | 9 | EUR | 1 | EA | 5059087011671
HCM | ASV-CS-15-S-F | CON. SET TYPE 13, DN15, SOLDED, FLAT | 10.4 | EUR | 1 | EA | 5059087011664
HCM | ASV-CS-15-W-F2 | CON. SET TYPE 12, DN15, WELDED, FLAT | 14.6 | EUR | 1 | EA | 5059087011879
HCM | ASV-CS-20-F-C | CON. SET TYPE 11, DN20, CONEX, CON. | 6.8 | EUR | 1 | EA | 5059087011824
HCM | ASV-CS-20-I-F | CON. SET TYPE 13, DN20, INT. THREAD, FLAT | 17 | EUR | 1 | EA | 5059087011725
HCM | ASV-CS-20-O-C | CON. SET TYPE 11, DN20, OUT. THREAD, CON. | 12.4 | EUR | 1 | EA | 5059087011848
HCM | ASV-CS-20-O-F | CON. SET TYPE 13, DN20, OT, FLAT | 8.6 | EUR | 1 | EA | 5059087011718
HCM | ASV-CS-20-O-F2 | CON. SET TYPE 12, DN20, OUT. THREAD, FLAT | 12.3 | EUR | 1 | EA | 5059087011886
HCM | ASV-CS-20-S-C | CON. SET TYPE 11, DN20, SOLDED, CON | 17.6 | EUR | 1 | EA | 5059087011831
HCM | ASV-CS-20-S-F | CON. SET TYPE 13, DN20, SOLDED, FLAT | 10.1 | EUR | 1 | EA | 5059087011701
HCM | ASV-CS-20-W-F2 | CON. SET TYPE 12, DN20, WELDED, FLAT | 32 | EUR | 1 | EA | 5059087011893
HCM | ASV-CS-25-I-F | CON. SET TYPE 13, DN25, INT. THREAD, FLAT | 17.4 | EUR | 1 | EA | 5059087011749
HCM | ASV-CS-25-O-C | CON. SET TYPE 11, DN25, OUT. THREAD, CON. | 18.4 | EUR | 1 | EA | 5059087011855
HCM | ASV-CS-25-O-F | CON. SET TYPE 13, DN25, OUT. THREAD, FLAT | 22.9 | EUR | 1 | EA | 5059087011732
HCM | ASV-CS-25-O-F2 | CON. SET TYPE 12, DN25, OUT. THREAD, FLAT | 14.4 | EUR | 1 | EA | 5059087011909
HCM | ASV-CS-25-W-F2 | CON. SET TYPE 12, DN25, WELDED, FLAT | 41 | EUR | 1 | EA | 5059087011916
HCM | ASV-CS-32-I-F | CON. SET TYPE 13, DN32, INT. THREAD, FLAT | 32 | EUR | 1 | EA | 5059087011763
HCM | ASV-CS-32-O-F | CON. SET TYPE 13, DN32, OUT. THREAD, FLAT | 38 | EUR | 1 | EA | 5059087011756
HCM | ASV-CS-32-O-F2 | CON. SET TYPE 12, DN32, OUT. THREAD, FLAT | 30 | EUR | 1 | EA | 5059087011923
HCM | ASV-CS-32-W-F2 | CON. SET TYPE 12, DN32, WELDED, FLAT | 50 | EUR | 1 | EA | 5059087011930
HCM | ASV-CS-40-I-F | CON. SET TYPE 13, DN40, INT. THREAD, FLAT | 42 | EUR | 1 | EA | 5059087011787
HCM | ASV-CS-40-O-F | CON. SET TYPE 13, DN40, OUT. THREAD, FLAT | 88 | EUR | 1 | EA | 5059087011770
HCM | ASV-CS-50-I-F | CON. SET TYPE 13, DN50, INT. THREAD, FLAT | 66 | EUR | 1 | EA | 5059087011794
HCM | ASV-I1-15-0.16 | INSERT FOR TYPE 1, DN15, KVS 0.16, HUB 6,5, MOD | 130 | EUR | 1 | EA | 5059087011442
HCM | ASV-I1-15-0.25 | INSERT FOR TYPE 1, DN15, KVS 0.25, HUB 6,5, MOD | 51 | EUR | 1 | EA | 5059087011435
HCM | ASV-I1-15-0.4 | INSERT FOR TYPE 1, DN15, KVS 0.4, HUB 6,5, MOD | 33 | EUR | 1 | EA | 5059087011428
HCM | ASV-I1-15-0.63 | INSERT FOR TYPE 1, DN15, KVS 0.63, HUB 6,5, MOD | 50 | EUR | 1 | EA | 5059087011411
HCM | ASV-I1-15-1.0 | INSERT FOR TYPE 1, DN15, KVS 1.0, HUB 6,5, MOD | 53 | EUR | 1 | EA | 5059087011404
HCM | ASV-I1-15-1.6 | INSERT FOR TYPE 1, DN15, KVS 1.6, HUB 6,5, MOD | 55 | EUR | 1 | EA | 5059087011398
HCM | ASV-I1-15-1.6F | INSERT FOR TYPE 1, DN15, KVS 1.6, HUB 2,5, ON/OFF | 58 | EUR | 1 | EA | 5059087011459
HCM | ASV-I1-20-2.5 | INSERT FOR TYPE 1, DN20, KVS 2.5, HUB 6,5, MOD | 42 | EUR | 1 | EA | 5059087011466
HCM | ASV-I1-20-4.0 | INSERT FOR TYPE 1, DN20, KVS 4.0, HUB 6,5, MOD | 80 | EUR | 1 | EA | 5059087011473
HCM | ASV-I1-20-4.0F | INSERT FOR TYPE 1, DN20, KVS 4.0, HUB 2,5, ON/OFF | 76 | EUR | 1 | EA | 5059087011480
HCM | ASV-I2-15-0.25 | INSERT FOR TYPE 2, DN15, KVS 0.25, HUB 6,5, MOD | 160 | EUR | 1 | EA | 5059087011565
HCM | ASV-I2-15-0.4 | INSERT FOR TYPE 2, DN15, KVS 0.4, HUB 6,5, MOD | 160 | EUR | 1 | EA | 5059087011572
HCM | ASV-I2-15-0.63 | INSERT FOR TYPE 2, DN15, KVS 0.63, HUB 6,5, MOD | 160 | EUR | 1 | EA | 5059087011589
HCM | ASV-I2-15-1.0 | INSERT FOR TYPE 2, DN15, KVS 1.0, HUB 6,5, MOD | 160 | EUR | 1 | EA | 5059087011596
HCM | ASV-I2-15-1.6 | INSERT FOR TYPE 2, DN15, KVS 1.6, HUB 6,5, MOD | 160 | EUR | 1 | EA | 5059087011602
HCM | ASV-I2-20-4.0 | INSERT FOR TYPE 2, DN20, KVS 4.0, HUB 6,5, MOD | 186 | EUR | 1 | EA | 5059087011626
HCM | ASV-I2-25-10.0 | INSERT FOR TYPE 2, DN25, KVS 10.0, HUB 6,5, MOD | 372 | EUR | 1 | EA | 5059087011640
HCM | ASV-I2-25-6.3 | INSERT FOR TYPE 2, DN25, KVS 6.3, HUB 6,5, MOD | 200 | EUR | 1 | EA | 5059087011633
HCM | ASV-I3-15-0.25 | INSERT FOR TYPE 3, DN15, KVS 0.25, HUB 2,5 | 123 | EUR | 1 | EA | 5059087017512
HCM | ASV-I3-15-0.4 | INSERT FOR TYPE 3, DN15, KVS 0.4, HUB 6,5, MOD | 123 | EUR | 1 | EA | 5059087011527
HCM | ASV-I3-15-0.63 | INSERT FOR TYPE 3, DN15, KVS 0.63, HUB 2,5 | 84 | EUR | 1 | EA | 5059087017529
HCM | ASV-I3-15-1.0 | INSERT FOR TYPE 3, DN15, KVS 1.0, HUB 6,5, MOD | 45 | EUR | 1 | EA | 5059087011534
HCM | ASV-I3-15-1.6 | INSERT FOR TYPE 3, DN15, KVS 1.6, HUB 2,5 | 53 | EUR | 1 | EA | 5059087017536
HCM | ASV-I3-15-1.6F | INSERT FOR TYPE 3, DN15, KVS 1.6, HUB 1,6, ON/OFF | 41 | EUR | 1 | EA | 5059087011497
HCM | ASV-I3-20-2.5 | INS. (TYPE 3), DN20, KVS2.5, H 6,5, MOD | 98 | EUR | 1 | EA | 5059087011541
HCM | ASV-I3-20-2.5F | INSERT FOR TYPE 3, DN20, KVS 2.5, HUB 2,5, ON/OFF | 46 | EUR | 1 | EA | 5059087011510
HCM | ASV-I3-20-2.5X | INSERT FOR TYPE 3, DN20, KVS 2.5, HUB 6,5, MOD, X | 103 | EUR | 1 | EA | 5059087011503
HCM | ASV-I3-20-4.0 | INSERT FOR TYPE 3, DN20, KVS 4.0, HUB 6,5, MOD | 51 | EUR | 1 | EA | 5059087011558
HCM | ASV-I3-20-4.0X | INSERT FOR TYPE 3, DN20, KVS 4.0, HUB 2,5 (180N) | 111 | EUR | 1 | EA | 5059087014702
HCM | ASV-I6-1520 | INSERT FOR TYPE 6, DN15, DN20, HUB 8, MOD | 115 | EUR | 1 | EA | 5059087016843
HCM | ASV-I6-2532 | INSERT FOR TYPE 6, DN25, DN32, HUB 8, MOD | 99 | EUR | 1 | EA | 5059087016850
HCM | ASV-I6-4050 | INSERT FOR TYPE 6, DN40, DN50, HUB 8, MOD | 504 | EUR | 1 | EA | 5059087016867
HCM | ASV-OR-1 | O-RING FOR LINEAR VALVES, TYPE 1 | 269 | EUR | 1 | EA | 5059087017550
HCM | ASV-OR-2 | O-RING FOR LINEAR VALVES, TYPE 2 | 436 | EUR | 1 | EA | 5059087017567
HCM | ASV-OR-3 | O-RING FOR LINEAR VALVES, TYPE 3 | 266 | EUR | 1 | EA | 5059087017574
HCM | ASV-OR-4 | O-RING FOR LINEAR VALVES, TYPE 4 | 407 | EUR | 1 | EA | 5059087017581
HCM | ASV-OR-5 | O-RING FOR LINEAR VALVES, TYPE 5 | 270 | EUR | 1 | EA | 5059087017598
HCM | ASV-PA-1-100 | PLUG ASSEMBLY, KVS100, TYPE 1 | 831 | EUR | 1 | EA | 5059087017604
HCM | ASV-PA-1-160 | PLUG ASSEMBLY, KVS160, TYPE 1 | 923 | EUR | 1 | EA | 5059087017611
HCM | ASV-PA-1-25 | PLUG ASSEMBLY, KVS25, TYPE 1 | 745 | EUR | 1 | EA | 5059087017628
HCM | ASV-PA-1-250 | PLUG ASSEMBLY, KVS250, TYPE 1 | 1846 | EUR | 1 | EA | 5059087017635
HCM | ASV-PA-1-360 | PLUG ASSEMBLY, KVS360, TYPE 1 | 1984 | EUR | 1 | EA | 5059087017642
HCM | ASV-PA-1-40 | PLUG ASSEMBLY, KVS40, TYPE 1 | 792 | EUR | 1 | EA | 5059087017659
HCM | ASV-PA-1-63 | PLUG ASSEMBLY, KVS63, TYPE 1 | 554 | EUR | 1 | EA | 5059087017666
HCM | ASV-PA-2-100 | PLUG ASSEMBLY, KVS100, TYPE 2 | 864 | EUR | 1 | EA | 5059087017673
HCM | ASV-PA-2-160 | PLUG ASSEMBLY, KVS160, TYPE 2 | 908 | EUR | 1 | EA | 5059087017680
HCM | ASV-PA-2-250 | PLUG ASSEMBLY, KVS250, TYPE 2 | 1434 | EUR | 1 | EA | 5059087017697
HCM | ASV-PA-2-360 | PLUG ASSEMBLY, KVS360, TYPE 2 | 1474 | EUR | 1 | EA | 5059087017703
HCM | ASV-PA-3-100 | PLUG ASSEMBLY, KVS100, TYPE 3 | 524 | EUR | 1 | EA | 5059087017710
HCM | ASV-PA-3-140 | PLUG ASSEMBLY, KVS140, TYPE 3 | 765 | EUR | 1 | EA | 5059087017727
HCM | ASV-PA-3-220 | PLUG ASSEMBLY, KVS220, TYPE 3 | 936 | EUR | 1 | EA | 5059087017734
HCM | ASV-PA-3-25 | PLUG ASSEMBLY, KVS25, TYPE 3 | 417 | EUR | 1 | EA | 5059087017741
HCM | ASV-PA-3-310 | PLUG ASSEMBLY, KVS310, TYPE 3 | 1200 | EUR | 1 | EA | 5059087017758
HCM | ASV-PA-3-40 | PLUG ASSEMBLY, KVS40, TYPE 3 | 146 | EUR | 1 | EA | 5059087017765
HCM | ASV-PA-3-63 | PLUG ASSEMBLY, KVS63, TYPE 3 | 339 | EUR | 1 | EA | 5059087017772
HCM | ASV-PA-4-100 | PLUG ASSEMBLY, KVS100, TYPE 4 | 179 | EUR | 1 | EA | 5059087017789
HCM | ASV-PA-4-160 | PLUG ASSEMBLY, KVS160, TYPE 4 | 498 | EUR | 1 | EA | 5059087017796
HCM | ASV-PA-4-25 | PLUG ASSEMBLY, KVS25, TYPE 4 | 214 | EUR | 1 | EA | 5059087017802
HCM | ASV-PA-4-250 | PLUG ASSEMBLY, KVS250, TYPE 4 | 827 | EUR | 1 | EA | 5059087017819
HCM | ASV-PA-4-360 | PLUG ASSEMBLY, KVS360, TYPE 4 | 827 | EUR | 1 | EA | 5059087017826
HCM | ASV-PA-4-40 | PLUG ASSEMBLY, KVS40, TYPE 4 | 675 | EUR | 1 | EA | 5059087017833
HCM | ASV-PA-4-63 | PLUG ASSEMBLY, KVS63, TYPE 4 | 402 | EUR | 1 | EA | 5059087017840
HCM | ASV-PA-5-25 | PLUG ASSEMBLY, KVS25, TYPE 5 | 725 | EUR | 1 | EA | 5059087017857
HCM | ASV-PA-5-40 | PLUG ASSEMBLY, KVS40, TYPE 5 | 986 | EUR | 1 | EA | 5059087017864
HCM | ASV-PA-5-63 | PLUG ASSEMBLY, KVS63, TYPE 5 | 689 | EUR | 1 | EA | 5059087017871
HCM | ASV-PA-7-100 | PLUG ASSEMBLY, KVS100, TYPE 7 | 995 | EUR | 1 | EA | 5059087017888
HCM | ASV-PA-7-160 | PLUG ASSEMBLY, KVS160, TYPE 7 | 761 | EUR | 1 | EA | 5059087017895
HCM | ASV-PA-7-25 | PLUG ASSEMBLY, KVS25, TYPE 7 | 493 | EUR | 1 | EA | 5059087017901
HCM | ASV-PA-7-360 | PLUG ASSEMBLY, KVS360, TYPE 7 | 777 | EUR | 1 | EA | 5059087017925
HCM | ASV-PA-7-40 | PLUG ASSEMBLY, KVS40, TYPE 7 | 523 | EUR | 1 | EA | 5059087017932
HCM | ASV-PA-7-63 | PLUG ASSEMBLY, KVS63, TYPE 7 | 449 | EUR | 1 | EA | 5059087017949
HCM | ASV-PAC-1 | PACKING, COMPLETE, TYPE 1 | 30 | EUR | 1 | EA | 5059087011947
HCM | ASV-PAC-2 | PACKING, COMPLETE, TYPE 2 | 38 | EUR | 1 | EA | 5059087011954
HCM | ASV-PAC-4 | PACKING, COMPLETE, TYPE 4 | 54 | EUR | 1 | EA | 5059087011978
HCM | ASV-PAC-5 | PACKING, COMPLETE, TYPE 5 | 80 | EUR | 1 | EA | 5059087011985
HCM | ASV-PAC-6 | PACKING, COMPLETE, TYPE 6 | 80 | EUR | 1 | EA | 5059087011992
HCM | ASV-PN-1 | PACKING NUT, TYPE 1 | 29 | EUR | 1 | EA | 5059087014740
HCM | ASV-PN-10 | PACKING NUT, TYPE 10 | 58 | EUR | 1 | EA | 5059087018274
HCM | ASV-PN-2 | PACKING NUT, TYPE 2 | 57 | EUR | 1 | EA | 5059087014733
HCM | ASV-PN-4 | PACKING NUT, TYPE 4 | 66 | EUR | 1 | EA | 5059087014726
HCM | ASV-PN-5 | PACKING NUT, TYPE 5 | 55 | EUR | 1 | EA | 5059087014764
HCM | ASV-PN-6 | PACKING NUT, TYPE 6 | 44 | EUR | 1 | EA | 5059087014771
HCM | ASV-PN-7 | PACKING NUT, TYPE 7 | 71 | EUR | 1 | EA | 5059087011657
HCM | ASV-PN-8 | PACKING NUT, TYPE 8 | 125 | EUR | 1 | EA | 5059087014757
HCM | ASV-PN-9 | PACKING NUT, TYPE 9 | 38 | EUR | 1 | EA | 5059087017963
HCM | ASV-SBA-1 | STEM BUTTON ASSY, TYPE 1 | 101 | EUR | 1 | EA | 5059087017970
HCM | ASV-SBA-2 | STEM BUTTON ASSY, TYPE 2 | 9.6 | EUR | 1 | EA | 5059087017987
HCM | ASV-SBA-3 | STEM BUTTON ASSY, TYPE 3 | 33 | EUR | 1 | EA | 5059087017994
HCM | ASV-SBA-4 | STEM BUTTON ASSY, TYPE 4 | 172 | EUR | 1 | EA | 5059087018007
HCM | ASV-SG-1 | SPARE GASKETS, TPYE 1 | 0.5 | EUR | 1 | EA | 5059087018014
HCM | ASV-SG-2 | SPARE GASKETS, TPYE 2 | 3 | EUR | 1 | EA | 5059087018021
HCM | ASV-SG-3 | SPARE GASKETS, TPYE 3 | 0.8 | EUR | 1 | EA | 5059087018038
HCM | ASV-SG-4 | SPARE GASKETS, TPYE 4 | 1.3 | EUR | 1 | EA | 5059087018045
HCM | ASV-SG-5 | SPARE GASKETS, TPYE 5 | 4 | EUR | 1 | EA | 5059087018052
HCM | ASV-SG-6 | SPARE GASKETS, TPYE 6 | 13.6 | EUR | 1 | EA | 5059087018069
HCM | ASV-SG-7 | SPARE GASKETS, TPYE 7 | 14.5 | EUR | 1 | EA | 5059087018076
HCM | ASV-SR-1 | SEAT RING, TYPE 1 | 346 | EUR | 1 | EA | 5059087018083
HCM | ASV-SR-2 | SEAT RING, TYPE 2 | 236 | EUR | 1 | EA | 5059087018090
HCM | ASV-SR-3 | SEAT RING, TYPE 3 | 350 | EUR | 1 | EA | 5059087018106
HCM | ASV-SR-4 | SEAT RING, TYPE 4 | 397 | EUR | 1 | EA | 5059087018113
HCM | ASV-SR-5 | SEAT RING, TYPE 5 | 237 | EUR | 1 | EA | 5059087018120
HCM | ASV-SR-6 | SEAT RING, TYPE 6 | 261 | EUR | 1 | EA | 5059087018137
HCM | ASV-SR-7 | SEAT RING, TYPE 7 | 181 | EUR | 1 | EA | 5059087018144
HCM | ASV-SR-8 | SEAT RING, TYPE 8 | 283 | EUR | 1 | EA | 5059087018151
HCM | ASV-SR-9 | SEAT RING, TYPE 9 | 441 | EUR | 1 | EA | 5059087018168
HCM | AT295STN | DISCHARGE TUND. FOR BA295 | 29 | EUR | 1 | EA
HOME | ATC928G3027 | EVO CONTROL DE IT ES | 361 | EUR | 1 | EA | 5025121381819
HOME | ATF500DHW | EVOHOME HOT WATER KIT | 212 | EUR | 1 | EA | 5025121382274
HOME | ATF600 | KIT EVOHOME WIFI PER MONTAGGIO A PARETE | 45 | EUR | 1 | EA | 5025121381703
HOME | ATF700 | EVOHOME FRONT COVER PACK | 47 | EUR | 1 | EA | 5025121381697
HOME | ATF800 | SUPPORTO DA TAVOLO PER EVOHOME WIFI | 57 | EUR | 1 | EA | 5025121381710
APL | ATK2040A | ADATTATORE X DR/ZR | 127 | EUR | 1 | EA | 085267767637
HOME | ATP921R3118 | EVOHOME WIFI CONNECTED PACK | 401 | EUR | 1 | EA | 5025121381680
HOME | ATP924R3020 | EVO 4 ZONE HR92WE | 701 | EUR | 1 | EA | 5025121380843
APL | ATU2040A | ADATTATORE UNIVERSALE | 100 | EUR | 1 | EA | 4024627290107
HOME | AVS90 | KIT ANTIVANDALISMO PER HR90 E HR92 | 31 | EUR | 1 | EA | 5025121382687
HOME | AVS91 | VANDALISM PROTECTION FOR HR91 | 31 | EUR | 1 | EA | 5025121380874
HCM | AZ3.1 | CERTIFICATE - 3.1 | 51 | EUR | 1 | EA
HCM | BA195-1/2A | DISCONNETTORE TIPO BA 1/2 | 265 | EUR | 1 | EA | 4019837117108
HCM | BA195-3/8E | DISCONNETTORE TIPO BA 3/8" | 257 | EUR | 1 | EA | 4019837108755
HCM | BA295I-1/2A | Disconnettore, pressione controllabile, Pmax 10bar, Attacchi a bocchettoni R=1/2" | 2386 | EUR | 1 | EA | 4019837110574
HCM | BA295I-11/2A | DISCONN TIPO BA 11/2"M AISI316 | 3677 | EUR | 1 | EA | 4019837110611
HCM | BA295I-11/4A | Disconnettore, pressione controllabile, Pmax 10bar, Attacchi a bocchettoni R=1 1/4" | 3358 | EUR | 1 | EA | 4019837110604
HCM | BA295I-1A | DISCONN TIPO BA 1"M AISI316 | 2823 | EUR | 1 | EA | 4019837110598
HCM | BA295I-2A | DISCONN TIPO BA 2"M AISI316 | 3930 | EUR | 1 | EA | 4019837110628
HCM | BA295I-3/4A | Disconnettore, pressione controllabile, Pmax 10bar, Attacchi a bocchettoni R=3/4" | 2631 | EUR | 1 | EA | 4019837110581
HCM | BA295S-1/2A | DISCONN TIPO BA 1/2"M | 329 | EUR | 1 | EA | 4019837150082
HCM | BA295S-1/2LFA | Disconnettore, pressione controllabile, Pmax 10bar, No Piombo, Attacchi a bocchettoni R=1/2" | 364 | EUR | 1 | EA | 5059087001269
HCM | BA295S-11/2A | DISCONN TIPO BA 11/2"M | 882 | EUR | 1 | EA | 4019837150327
HCM | BA295S-11/2LFA | BACKFLOW PREVENTER BA DN40 LEAD FREE | 978 | EUR | 1 | EA | 5059087001313
HCM | BA295S-11/4A | DISCONN TIPO BA 11/4"M | 612 | EUR | 1 | EA | 4019837150266
HCM | BA295S-11/4LFA | Disconnettore, pressione controllabile, Pmax 10bar, No Piombo, Attacchi a bocchettoni R=11/4" | 681 | EUR | 1 | EA | 5059087001306
HCM | BA295S-1A | DISCONN TIPO BA 1"M | 481 | EUR | 1 | EA | 4019837150204
HCM | BA295S-1LFA | Disconnettore, pressione controllabile, Pmax 10bar, No Piombo, Attacchi a bocchettoni R=1" | 536 | EUR | 1 | EA | 5059087001290
HCM | BA295S-2A | DISCONN TIPO BA 2"M | 949 | EUR | 1 | EA | 4019837150372
HCM | BA295S-2LFA | Disconnettore, pressione controllabile, Pmax 10bar, No Piombo, Attacchi a bocchettoni R=2" | 1054 | EUR | 1 | EA | 5059087001320
HCM | BA295S-3/4A | DISCONN TIPO BA 3/4"M | 403 | EUR | 1 | EA | 4019837150143
HCM | BA295S-3/4LFA | Disconnettore, pressione controllabile, Pmax 10bar, No Piombo, Attacchi a bocchettoni R=3/4" | 449 | EUR | 1 | EA | 5059087001276
HCM | BA298I-100FA | BACKFLOW PREVENTER FLANGED | 5570 | EUR | 1 | EA | 4019837022976
HCM | BA298I-150FA | BACKFLOW PREVENTER FLANGED | 8499 | EUR | 1 | EA | 4019837022983
HCM | BA298I-65FA | Disconnettore, pressione controllabile, Pmax 10bar, | 5429 | EUR | 1 | EA | 4019837022952
HCM | BA298I-80FA | Disconnettore, pressione controllabile, Pmax 10bar, | 5484 | EUR | 1 | EA | 4019837022969
HCM | BA300-100A | DISCONN FLANGIATO TIPO BA PN10 DN100 | 3342 | EUR | 1 | EA | 4019837131890
HCM | BA300-150A | DISCON FLANGIATO TIPO BA PN10 DN150 | 5085 | EUR | 1 | EA | 4019837131906
HCM | BA300-200A | DISCON FLANGIATO TIPO BAPN10 DN200 | 9962 | EUR | 1 | EA | 4019837131913
HCM | BA300-65A | DISCON FLANGIATO TIPO BA PN10 DN65 | 1917 | EUR | 1 | EA | 4019837131876
HCM | BA300-80A | DISCON FLANGIATO TIPO BA PN10 DN80 | 2033 | EUR | 1 | EA | 4019837131883
HOME | BDR91A1000 | MODULO RELE CALDAIA IN R.F. | 157 | EUR | 1 | EA | 5025121385114
HOME | BDR91T1004 | BDR91 SPARES PACK (UK ONLY) | 157 | EUR | 1 | EA | 5025121385114
HCM | BP30-A | BRINE PUMP SERVICE KIT KS30E/I | 87 | EUR | 1 | EA
HCM | BV10S-A | BYPASS/BLENDING VALVE FOR KS10S | 370 | EUR | 1 | EA | 4019837136567
HCM | BV300-100A | VALVOLA DI RIEMPIMENTO DPN16 DN100 | 3042 | EUR | 1 | EA | 4019837063016
HCM | BV300-150A | VALVOLA DI RIEMPIMENTO DPN16 DN150 | 6051 | EUR | 1 | EA | 4019837063023
HCM | BV300-200A | Valvola di base - Flangiata PN16 - Pmax 16 bar - DN200 | 9107 | EUR | 1 | EA | 4019837063030
HCM | BV300-50A | VALVOLA DI RIEMPIMENTO DPN16 DN50 | 1929 | EUR | 1 | EA | 4019837062989
HCM | BV300-65A | VALVOLA DI RIEMPIMENTO DPN16 DN65 | 2238 | EUR | 1 | EA | 4019837062996
HCM | BV300-80A | VALVOLA DI RIEMPIMENTO DPN16 DN80 | 2825 | EUR | 1 | EA | 4019837063009
HCM | CA295-1/2A | DISCON. MONOCAMERA | 94 | EUR | 1 | EA | 4019837068707
HCM | CA295-3/4A | DISCON. MONOCAMERA | 94 | EUR | 1 | EA | 4019837068714
HCM | CBU140-25A-043 | CLASS 5 BREAK UNIT | 3475 | EUR | 1 | EA
HCM | CBU142-32A-065 | CLASS 5 BREAK UNIT CBU142 | 9225 | EUR | 1 | EA
HCM | CBU142FU-32B-065N | CLASS 5 BREAK UNIT FREQ.CONVERTER | 13775 | EUR | 1 | EA
HCM | CBU146-32A-060 | COMPCT BOOSTER UNIT | 23325 | EUR | 1 | EA
HCM | CBU146-40A-060 | COMPCT BOOSTER UNIT | 25375 | EUR | 1 | EA
HCM | CBU146-50A-060 | COMPCT BOOSTER UNIT | 29600 | EUR | 1 | EA
HCM | CBU146-65A-060 | COMPCT BOOSTER UNIT | 31625 | EUR | 1 | EA
HCM | CBU146-65B-060 | COMPCT BOOSTER UNIT | 35975 | EUR | 1 | EA
HCM | CBU146-80B-060 | COMPCT BOOSTER UNIT | 45350 | EUR | 1 | EA
HCM | CE10S-A | CONTROL PANEL FOR KS10S | 421 | EUR | 1 | EA | 4019837136598
HCM | CK70HN-3/4A | CONNECTION KIT FOR HEATING REFILL DWC | 33 | EUR | 1 | EA
HCM | CK70WS-3/4A | CONNECTION KIT FOR SOFTENER DWC | 95 | EUR | 1 | EA
HCM | CP10S-A | STAINL.STEEL CORRUGATED PIPE FOR KS10S | 97 | EUR | 1 | EA | 4019837136574
HCM | CX-PR | PILOTVALVE DH300/SV300 | 996 | EUR | 1 | EA | 4019837066192
HCM | CX-PS | PILOTVALVE DH300/VV300 | 996 | EUR | 1 | EA | 4019837066185
HCM | D03-1/2C | RIDUTTORE PRESSIONE | 29 | EUR | 1 | EA | 4019837073190
HCM | D03-3/4C | RIDUTTORE PRESSIONE | 36 | EUR | 1 | EA
HCM | D04FM-1/2A | RID PRES OTTONE 1/2" PN16, TMAX 70C | 45 | EUR | 1 | EA | 4019837146610
HCM | D04FM-3/4A | RID PRES OTTONE 3/4" PN16, TMAX 70C | 48 | EUR | 1 | EA | 4019837146658
HCM | D05FA-1/2A | INSERTO OTTURATORE XD05F | 51 | EUR | 1 | EA | 4019837034986
HCM | D05FA-1/2B | INSERTO OTTURATORE X D05FS R 1/2"-1" | 76 | EUR | 1 | EA | 4019837048280
HCM | D05FA-1/2T | Inserto Otturatore di ricambio per D05T senza filtro R=1/2"+ 1" | 51 | EUR | 1 | EA | 4019837127879
HCM | D05FA-11/4B | Inserto Otturatore di ricambio per D05FS R = 1 1/4" - 2" | 86 | EUR | 1 | EA | 4019837113988
HCM | D05FA-11/4T | Inserto Otturatore di ricambio per D05T senza filtro R = 1 1/4" - 2" | 80 | EUR | 1 | EA | 4019837127886
HCM | D05FS-1/2A | RIDUTTORE DI PRESSIONE OTTONE 1/2" PN25 | 96 | EUR | 1 | EA | 4019837113087
HCM | D05FS-1/2ZA-EDT | PRESSURE REDUCING VALVE EDT 1/2 | 100 | EUR | 1 | EA
HCM | D05FS-11/2A | RIDUTTORE DI PRESSIONE OTTONE 11/2" PN25 | 390 | EUR | 1 | EA | 4019837113124
HCM | D05FS-11/4A | RIDUTTORE DI PRESSIONE OTTONE 11/4" PN25 | 266 | EUR | 1 | EA | 4019837113117
HCM | D05FS-1A | RIDUTTORE DI PRESSIONE OTTONE 1" PN25 | 162 | EUR | 1 | EA | 4019837113100
HCM | D05FS-2A | RIDUTTORE DI PRESSIONE OTTONE 2" PN25 | 458 | EUR | 1 | EA | 4019837113131
HCM | D05FS-3/4A | RIDUTTORE DI PRESSIONE OTTONE 3/4" PN25 | 122 | EUR | 1 | EA | 4019837113094
HCM | D05FS-3/4ZA-EDT | PRESSURE REDUCING VALVE EDT 3/4 | 126 | EUR | 1 | EA
HCM | D05FT-1/2A | RID PRES OTTONE 1/2" TMAX 80C, PN16 | 101 | EUR | 1 | EA | 4019837116651
HCM | D05FT-11/2A | PRV HIGH TEMP, WITH CONN | 389 | EUR | 1 | EA | 4019837116699
HCM | D05FT-11/4A | RID PRES OTTONE 11/4" TMAX 80C, PN16 | 293 | EUR | 1 | EA | 4019837116682
HCM | D05FT-1A | Ridutt, di Pressione, Uscita 1,5-6bar, Pmax 16bar,Tmax:95°C Attacchi Maschio/Femmina R=1" - Kvs=3,7 | 169 | EUR | 1 | EA | 4019837116675
HCM | D05FT-2A | Ridutt, di Pressione, Uscita 1,5-6bar, Pmax 16bar,Tmax:95°C Attacchi Maschio/Femmina R=2" - Kvs=7,7 | 469 | EUR | 1 | EA | 4019837116705
HCM | D05FT-3/4A | RID PRES OTTONE 3/4" TMAX 80C, PN16 | 131 | EUR | 1 | EA | 4019837116668
HCM | D06F-1/2A | RIDUTT.PRESS.1/2" | 128 | EUR | 1 | EA | 4019837000134
HCM | D06F-1/2AM | RIDUTT.PRESS. OTTONE 1/2" CON MANOMETRO | 135 | EUR | 1 | EA | 4019837103736
HCM | D06F-1/2B | RIDUTT.PRESS. OTTONE 1/2" TMAX70C, PN25, | 158 | EUR | 1 | EA | 4019837000158
HCM | D06F-1/2ZPI | RIDUTTORE DI PRESSIONE | 114 | EUR | 1 | EA
HCM | D06F-11/2A | RIDUTT.PRESS.11/2 | 475 | EUR | 1 | EA | 4019837000721
HCM | D06F-11/2AM | RIDUTT.PRESS. OTTONE 11/2" CON MANOMETRO | 498 | EUR | 1 | EA | 4019837103705
HCM | D06F-11/2B | RIDUTT.PRESS. OTTONE 11/2" TMAX70C, PN25 | 525 | EUR | 1 | EA | 4019837000745
HCM | D06F-11/4A | RIDUTT.PRESS.11/4 | 299 | EUR | 1 | EA | 4019837000615
HCM | D06F-11/4AM | RIDUTT.PRESS. OTTONE 11/4" CON MANOMETRO | 299 | EUR | 1 | EA | 4019837103767
HCM | D06F-11/4B | RIDUTT.PRESS. OTTONE 11/4" TMAX70C, PN25 | 316 | EUR | 1 | EA | 4019837000639
HCM | D06F-1A | RIDUTT.PRESSIONE | 182 | EUR | 1 | EA | 4019837000462
HCM | D06F-1AM | RIDUTT.PRESS. OTTONE 1" CON MANOMETRO TM | 203 | EUR | 1 | EA | 4019837103750
HCM | D06F-1B | RIDUTT.PRESS. OTTONE 1" TMAX70C, PN2, CA | 229 | EUR | 1 | EA | 4019837000486
HCM | D06F-1E | PRESSURE REDUCING VALVE NO FIT | 187 | EUR | 1 | EA | 4019837000493
HCM | D06F-2A | RIDUTT.PRESS.2" | 556 | EUR | 1 | EA | 4019837000837
HCM | D06F-2AM | RIDUTT.PRESS. OTTONE 2" CON MANOMETRO TM | 581 | EUR | 1 | EA | 4019837103712
HCM | D06F-2B | RIDUTT.PRESS. OTTONE 2" TMAX70C, PN25, C | 609 | EUR | 1 | EA | 4019837000851
HCM | D06F-3/4A | RIDUTT.PRESS.3/4" | 138 | EUR | 1 | EA | 4019837000332
HCM | D06F-3/4AM | RIDUTT.PRESS. OTTONE 3/4" CON MANOMETRO | 161 | EUR | 1 | EA | 4019837103743
HCM | D06F-3/4B | RIDUTT.PRESS. OTTONE 3/4" TMAX70C, PN25, | 185 | EUR | 1 | EA | 4019837000356
HCM | D06F-3/4ZG | RIDUTTORE | 99 | EUR | 1 | EA
HCM | D06FA-1/2 | VALVOLA XD06F/FA | 74 | EUR | 1 | EA | 4019837023331
HCM | D06FA-11/2 | VALVOLA XD06F/FA | 110 | EUR | 1 | EA | 4019837023355
HCM | D06FA-1A | VALVOLA X D06F-D06FA1+114 | 91 | EUR | 1 | EA | 4019837023348
HCM | D06FA-1B | VALVOLAXD06F '91 | 91 | EUR | 1 | EA | 4019837029234
HCM | D06FH-1/2B | RIDUTT.PRESS. OTTONE 1/2" TMAX70C, PN25, | 218 | EUR | 1 | EA | 4019837000066
HCM | D06FH-11/2B | RIDUTT.PRESS. OTTONE 11/2" TMAX70C, PN25 | 751 | EUR | 1 | EA | 4019837000660
HCM | D06FH-11/4B | RIDUTT.PRESS. OTTONE 11/4" TMAX70C, PN25 | 442 | EUR | 1 | EA | 4019837000554
HCM | D06FH-1B | RIDUTT.PRESS. OTTONE 1" TMAX70C, PN25, C | 310 | EUR | 1 | EA | 4019837000400
HCM | D06FH-2B | RIDUTT.PRESS. OTTONE 2" TMAX70C, PN25, C | 875 | EUR | 1 | EA | 4019837000776
HCM | D06FH-3/4B | RIDUTT.PRESS. OTTONE 3/4" TMAX70C, PN25, | 244 | EUR | 1 | EA | 4019837000240
HCM | D06FI-1/2B | RIDUTT.PRESS. 1/2" INOX TMAX70C, PN25 | 413 | EUR | 1 | EA | 4019837110932
HCM | D06FI-11/2B | RIDUTT.PRESS. 11/2" INOX TMAX70C, PN25, | 1062 | EUR | 1 | EA | 4019837110970
HCM | D06FI-11/4B | RIDUTT.PRESS. 11/4" INOX TMAX70C, PN25, | 752 | EUR | 1 | EA | 4019837110963
HCM | D06FI-1B | RIDUTT.PRESS. 1" INOX TMAX70C, PN25, CAM | 607 | EUR | 1 | EA | 4019837110956
HCM | D06FI-2B | RIDUTT.PRESS. 2" INOX TMAX70C, PN25, CAM | 1396 | EUR | 1 | EA | 4019837110987
HCM | D06FI-3/4B | RIDUTT.PRESS. 3/4" INOX TMAX70C, PN25, C | 470 | EUR | 1 | EA | 4019837110949
HCM | D06FN-1/2B | RIDUTT.PRESS. OTTONE 1/2" TMAX70C, PN25 | 370 | EUR | 1 | EA | 4019837000097
HCM | D06FN-11/2B | RIDUTT.PRESS. OTTONE 11/2" TMAX70C, PN2 | 1277 | EUR | 1 | EA | 4019837000691
HCM | D06FN-11/4B | RIDUTT.PRESS. OTTONE 11/4" TMAX70C, PN2 | 759 | EUR | 1 | EA | 4019837000585
HCM | D06FN-1B | RIDUTT.PRESS. OTTONE 1" TMAX70C, PN25 C | 522 | EUR | 1 | EA | 4019837000431
HCM | D06FN-2B | RIDUTT.PRESS. OTTONE 2" TMAX70C, PN25 C | 1476 | EUR | 1 | EA | 4019837000806
HCM | D06FN-3/4B | RIDUTT.PRESS. OTTONE 3/4" TMAX70C, PN25 | 424 | EUR | 1 | EA | 4019837000271
HCM | D06FNA-1 | Inserto Otturatore per D06FN R=1+11/4" | 118 | EUR | 1 | EA | 4019837023638
HCM | D06FNA-1/2 | RICAMBIOX D06FN1/2 | 87 | EUR | 1 | EA | 4019837023621
HCM | D06FNA-11/2 | RICAMBIO PER D06FNA-11/2 | 200 | EUR | 1 | EA | 4019837023645
HCM | D06FR-1A | RETROFIT PRV INSERT SET FOR PRIMUS PLUS | 118 | EUR | 1 | EA | 4019837133610
HCM | D15S-100A | RIDUTT. PRESS. GHISA FLANGIATO DN100, TM | 3522 | EUR | 1 | EA | 4019837137038
HCM | D15S-150A | RIDUTT. PRESS. GHISA FLANGIATO DN150, TM | 7691 | EUR | 1 | EA | 4019837142520
HCM | D15S-200A | PRESSURE REDUCING VALVE PN16 dn200 | 15724 | EUR | 1 | EA | 4019837142537
HCM | D15S-50A | Flanged PRV PN16 DN50 | 1391 | EUR | 1 | EA | 4019837152109
HCM | D15S-65A | RIDUTT. PRESS. GHISA FLANGIATO DN65, TMA | 1791 | EUR | 1 | EA | 4019837137014
HCM | D15S-80A | RIDUTT. PRESS. GHISA FLANGIATO DN80, TMA | 2328 | EUR | 1 | EA | 4019837137021
HCM | D15SH-100B | FLANGED PRV PN25 HIGH PRESSURE DN100 | 6060 | EUR | 1 | EA
HCM | D15SH-50A | FLANGED PRV PN16 HIGH PRESSURE DN50 | 1904 | EUR | 1 | EA | 4019837154349
HCM | D15SH-50B | FLANGED PRV PN25 HIGH PRESSURE DN50 | 2110 | EUR | 1 | EA | 4019837152123
HCM | D15SH-65B | FLANGED PRV PN25 HIGH PRESSURE DN65 | 2706 | EUR | 1 | EA
HCM | D15SH-80B | FLANGED PRV PN25 HIGH PRESSURE DN80 | 3699 | EUR | 1 | EA
HCM | D15SN-100A | Riduttore di pressione per acqua, aria, azoto, flangiati PN16 - DN100 | 6292 | EUR | 1 | EA | 4019837150648
HCM | D15SN-50A | Riduttore di pressione per acqua, aria, azoto, flangiati PN16 - DN65 | 2507 | EUR | 1 | EA | 4019837152116
HCM | D15SN-65A | Riduttore di pressione per acqua, aria, azoto, flangiati PN16 - DN65 | 3149 | EUR | 1 | EA | 4019837150624
HCM | D15SN-80A | FLANGED PRV PN16 LOW PRESSURE DN80 | 3497 | EUR | 1 | EA | 4019837150631
HCM | D15S-SET-OT | FLANGED PRV INSERT | 1054 | EUR | 1 | EA
HCM | D16-15A | Riduttore di Pressione, Uscita 1,5-12bar, PN25, Flangiato DN15 | 908 | EUR | 1 | EA | 4019837001964
HCM | D16-20A | PRESSURE REDUCING VALVE PN25/2 | 1050 | EUR | 1 | EA | 4019837002060
HCM | D16-25A | RIDUTTORI DI PRESSIONE PN25/2 | 1333 | EUR | 1 | EA | 4019837002206
HCM | D16-32A | Riduttore di Pressione, Uscita 1,5-12bar, PN25, Flangiato DN32 | 1819 | EUR | 1 | EA | 4019837002268
HCM | D16-40A | RIDUTTORE PRESSIONE | 1836 | EUR | 1 | EA | 4019837002404
HCM | D16A-15 | Inserto Otturatore per D16 DN 15+20 | 94 | EUR | 1 | EA | 4019837024871
HCM | D16A-25 | Inserto Otturatore per D16 DN 25+32 | 122 | EUR | 1 | EA | 4019837024888
HCM | D16A-40 | Inserto Otturatore per D16 DN 40 | 177 | EUR | 1 | EA | 4019837024895
HCM | D16N-15A | Riduttore di Pressione, Uscita 0,5-2bar, PN25, Flangiato DN15 | 1360 | EUR | 1 | EA | 4019837001971
HCM | D16N-20A | Riduttore di Pressione, Uscita 0,5-2bar, PN25, Flangiato DN20 | 1536 | EUR | 1 | EA | 4019837002077
HCM | D16N-25A | Riduttore di Pressione, Uscita 0,5-2bar, PN25, Flangiato DN25 | 1505 | EUR | 1 | EA | 4019837002213
HCM | D16N-32A | Riduttore di Pressione, Uscita 0,5-2bar, PN25, Flangiato DN32 | 2527 | EUR | 1 | EA | 4019837002275
HCM | D16N-40A | Riduttore di Pressione, Uscita 0,5-2bar, PN25, Flangiato DN40 | 2119 | EUR | 1 | EA | 4019837002411
HCM | D22-1/2A | RIDUTT.PRESS. | 156 | EUR | 1 | EA | 4019837004095
HCM | D22-1/4A | RIDUTTORE PRESS.PN40 | 131 | EUR | 1 | EA | 4019837004071
HCM | D22-11/2A | RIDUTTORE PRESSIONE | 710 | EUR | 1 | EA | 4019837004132
HCM | D22-11/4A | RIDUTTORE PRESSIONE DN40 | 410 | EUR | 1 | EA | 4019837004125
HCM | D22-1A | RIDUTT.PRESS. | 354 | EUR | 1 | EA | 4019837004118
HCM | D22-2A | RIDUTTORE PRESS.PN40 | 829 | EUR | 1 | EA | 4019837004217
HCM | D22-3/4A | RIDUTT.PRESS. | 226 | EUR | 1 | EA | 4019837004101
HCM | D22-3/8A | RIDUTT.PRESS. | 131 | EUR | 1 | EA | 4019837004088
HCM | DA74C-11/4A | CONNESSIONE FILTRO | 177 | EUR | 1 | EA | 4019837035150
HCM | DA74C-1A | CONNESSIONE FILTRO-1" | 117 | EUR | 1 | EA | 4019837035143
HCM | DA74C-3/4A | CONNESSIONE FILTRO | 101 | EUR | 1 | EA | 4019837035136
HCM | DDS76-1 | PRESSOSTATO X F76 | 861 | EUR | 1 | EA | 4019837037284
HCM | DDS76-1/2 | PRESSOSTATO DIFFERENZIALE LAV. CONTROCOR | 861 | EUR | 1 | EA | 4019837037277
HCM | DDS76-11/2 | PRESSOSTATO X F76 | 860 | EUR | 1 | EA | 4019837037291
HCM | DE10S-A | DESINFECTION UNIT | 220 | EUR | 1 | EA | 4019837119737
HCM | DE10S-AN | DESINFECTION UNIT KS10S (FROM JULY 2013) | 559 | EUR | 1 | EA | 4019837142551
HCM | DE15B0.63 | valvola a 2 vie, filettatura esterna, DN15, PN16, kvs0.63 | 259 | EUR | 1 | EA | 5059087014948
HCM | DE15B1.0 | valvola a 2 vie, filettatura esterna, DN15, PN16, kvs1.0 | 259 | EUR | 1 | EA | 5059087014955
HCM | DE15B1.6 | valvola a 2 vie, filettatura esterna, DN15, PN16, kvs1.6 | 259 | EUR | 1 | EA | 5059087014962
HCM | DE15B2.5 | valvola a 2 vie, filettatura esterna, DN15, PN16, kvs2.5 | 259 | EUR | 1 | EA | 5059087014979
HCM | DE15B4.0 | valvola a 2 vie, filettatura esterna, DN15, PN16, kvs4.0 | 259 | EUR | 1 | EA | 5059087014986
HCM | DE20B6.3 | valvola a 2 vie, filettatura esterna, DN20, PN16, kvs6.3 | 293 | EUR | 1 | EA | 5059087014993
HCM | DE25B10 | valvola a 2 vie, filettatura esterna, DN25, PN16, kvs10 | 311 | EUR | 1 | EA | 5059087015006
HCM | DE30I-A | CHLORINE UNIT FOR KS30I | 311 | EUR | 1 | EA
HCM | DE32B16 | valvola a 2 vie, filettatura esterna, DN32, PN16, kvs16 | 370 | EUR | 1 | EA | 5059087015013
HCM | DE40B25 | valvola a 2 vie, filettatura esterna, DN40, PN16, kvs25 | 447 | EUR | 1 | EA | 5059087015037
HCM | DE50B40 | valvola a 2 vie, filettatura esterna, DN50, PN16, KVS40 | 553 | EUR | 1 | EA | 5059087015044
HCM | DF100B160CI | valvola a 2 vie , flangiata, DN100, PN16, kvs160, ghisa | 1886 | EUR | 1 | EA | 5059087013125
HCM | DF100B160NI | valvola a 2 vie , flangiata, DN100, PN16, kvs160, ferro dolce | 2527 | EUR | 1 | EA | 5059087012494
HCM | DF100C160 | valvola a 2 vie , flangiata, DN100, PN25, kvs160 | 2814 | EUR | 1 | EA | 5059087012654
HCM | DF100D160 | valvola a 2 vie , flangiata, DN100, PN40, kvs160 | 5215 | EUR | 1 | EA | 5059087015877
HCM | DF125B250CI | valvola a 2 vie , flangiata, DN125, PN16, kvs250, ghisa | 3199 | EUR | 1 | EA | 5059087013132
HCM | DF125B250NI | valvola a 2 vie , flangiata, DN125, PN16, kvs250, ferro dolce | 3793 | EUR | 1 | EA | 5059087012500
HCM | DF125C250 | valvola a 2 vie , flangiata, DN125, PN25, kvs250 | 4145 | EUR | 1 | EA | 5059087012661
HCM | DF150B360CI | valvola a 2 vie , flangiata, DN150, PN16, kvs360, ghisa | 4038 | EUR | 1 | EA | 5059087013149
HCM | DF150B360NI | valvola a 2 vie , flangiata, DN150, PN16, kvs360, ferro dolce | 4089 | EUR | 1 | EA | 5059087012517
HCM | DF15B0.25CI | valvola a 2 vie , flangiata, DN15, PN16, kvs0.25, ghisa | 479 | EUR | 1 | EA | 5059087013095
HCM | DF15B0.4CI | valvola a 2 vie , flangiata, DN15, PN16, kvs0.4, ghisa | 479 | EUR | 1 | EA | 5059087013101
HCM | DF15B0.4NI | valvola a 2 vie , flangiata, DN15, PN16, kvs0.4, ferro dolce | 510 | EUR | 1 | EA | 5059087012364
HCM | DF15B0.63CI | valvola a 2 vie , flangiata, DN15, PN16, kvs0.63, ghisa | 479 | EUR | 1 | EA | 5059087013118
HCM | DF15B0.63NI | valvola a 2 vie , flangiata, DN15, PN16, kvs0.63, ferro dolce | 510 | EUR | 1 | EA | 5059087012371
HCM | DF15B1.0CI | valvola a 2 vie , flangiata, DN15, PN16, kvs1.0, ghisa | 479 | EUR | 1 | EA | 5059087012975
HCM | DF15B1.0NI | valvola a 2 vie , flangiata, DN15, PN16, kvs1.0, ferro dolce | 510 | EUR | 1 | EA | 5059087012388
HCM | DF15B1.6CI | valvola a 2 vie , flangiata, DN15, PN16, kvs1.6, ghisa | 479 | EUR | 1 | EA | 5059087012982
HCM | DF15B1.6NI | valvola a 2 vie , flangiata, DN15, PN16, kvs1.6, ferro dolce | 510 | EUR | 1 | EA | 5059087012395
HCM | DF15B2.5CI | valvola a 2 vie , flangiata, DN15, PN16, kvs2.5, ghisa | 479 | EUR | 1 | EA | 5059087012999
HCM | DF15B2.5NI | valvola a 2 vie , flangiata, DN15, PN16, kvs2.5, ferro dolce | 510 | EUR | 1 | EA | 5059087012401
HCM | DF15B4.0CI | valvola a 2 vie , flangiata, DN15, PN16, kvs4.0, ghisa | 479 | EUR | 1 | EA | 5059087013002
HCM | DF15B4.0NI | valvola a 2 vie , flangiata, DN15, PN16, kvs4.0, ferro dolce | 510 | EUR | 1 | EA | 5059087012418
HCM | DF15C0.4 | valvola a 2 vie , flangiata, DN15, PN25, kvs0.4 | 704 | EUR | 1 | EA | 5059087012524
HCM | DF15C0.63 | valvola a 2 vie , flangiata, DN15, PN25, kvs0.63 | 704 | EUR | 1 | EA | 5059087012531
HCM | DF15C1.0 | valvola a 2 vie , flangiata, DN15, PN25, kvs1.0 | 704 | EUR | 1 | EA | 5059087012548
HCM | DF15C1.6 | valvola a 2 vie , flangiata, DN15, PN25, kvs1.6 | 704 | EUR | 1 | EA | 5059087012555
HCM | DF15C2.5 | valvola a 2 vie , flangiata, DN15, PN25, kvs2.5 | 704 | EUR | 1 | EA | 5059087012562
HCM | DF15C4.0 | valvola a 2 vie , flangiata, DN15, PN25, kvs4.0 | 704 | EUR | 1 | EA | 5059087012579
HCM | DF15D0.25 | valvola a 2 vie , flangiata, DN15, PN40, kvs0.25 | 1405 | EUR | 1 | EA | 5059087012777
HCM | DF15D0.4 | valvola a 2 vie , flangiata, DN15, PN40, kvs0.4 | 1564 | EUR | 1 | EA | 5059087012784
HCM | DF15D0.63 | valvola a 2 vie , flangiata, DN15, PN40, kvs0.63 | 1524 | EUR | 1 | EA | 5059087012791
HCM | DF15D1.0 | valvola a 2 vie , flangiata, DN15, PN40, kvs1.0 | 1419 | EUR | 1 | EA | 5059087015884
HCM | DF15D1.6 | valvola a 2 vie , flangiata, DN15, PN40, kvs1.6 | 1380 | EUR | 1 | EA | 5059087012685
HCM | DF15D2.5 | valvola a 2 vie , flangiata, DN15, PN40, kvs2.5 | 1433 | EUR | 1 | EA | 5059087012692
HCM | DF15D4.0 | valvola a 2 vie , flangiata, DN15, PN40, kvs4.0 | 1524 | EUR | 1 | EA | 5059087012708
HCM | DF20B4.0CI | valvola a 2 vie , flangiata, DN20, PN16, kvs4.0, ghisa | 490 | EUR | 1 | EA | 5059087013019
HCM | DF20B6.3CI | valvola a 2 vie , flangiata, DN20, PN16, kvs6.3, ghisa | 490 | EUR | 1 | EA | 5059087013026
HCM | DF20B6.3NI | valvola a 2 vie , flangiata, DN20, PN16, kvs6.3, ferro dolce | 529 | EUR | 1 | EA | 5059087012425
HCM | DF20C6.3 | valvola a 2 vie , flangiata, DN20, PN25, kvs6.3 | 719 | EUR | 1 | EA | 5059087012586
HCM | DF20D6.3 | valvola a 2 vie , flangiata, DN20, PN40, kvs6.3 | 1412 | EUR | 1 | EA | 5059087012715
HCM | DF25B10CI | valvola a 2 vie , flangiata, DN25, PN16, kvs10, ghisa | 522 | EUR | 1 | EA | 5059087013033
HCM | DF25B10NI | valvola a 2 vie , flangiata, DN25, PN16, kvs10, ferro dolce | 548 | EUR | 1 | EA | 5059087012432
HCM | DF25C10 | valvola a 2 vie , flangiata, DN25, PN25, kvs10 | 731 | EUR | 1 | EA | 5059087012593
HCM | DF25D10 | valvola a 2 vie , flangiata, DN25, PN40, kvs10 | 1583 | EUR | 1 | EA | 5059087012722
HCM | DF32B16CI | valvola a 2 vie , flangiata, DN32, PN16, kvs16, ghisa | 689 | EUR | 1 | EA | 5059087013040
HCM | DF32B16NI | valvola a 2 vie , flangiata, DN32, PN16, kvs16, ferro dolce | 675 | EUR | 1 | EA | 5059087012449
HCM | DF32C16 | valvola a 2 vie , flangiata, DN32, PN25, kvs16 | 810 | EUR | 1 | EA | 5059087012609
HCM | DF32D16 | valvola a 2 vie , flangiata, DN32, PN40, kvs16 | 1676 | EUR | 1 | EA | 5059087012739
HCM | DF40B25CI | valvola a 2 vie , flangiata, DN40, PN16, kvs25, ghisa | 770 | EUR | 1 | EA | 5059087013057
HCM | DF40B25NI | valvola a 2 vie , flangiata, DN40, PN16, kvs25, ferro dolce | 845 | EUR | 1 | EA | 5059087012456
HCM | DF40C25 | valvola a 2 vie , flangiata, DN40, PN25, kvs25 | 994 | EUR | 1 | EA | 5059087012616
HCM | DF40D25 | valvola a 2 vie , flangiata, DN40, PN40, kvs25 | 1792 | EUR | 1 | EA | 5059087012746
HCM | DF50B40CI | valvola a 2 vie , flangiata, DN50, PN16, kvs40, ghisa | 987 | EUR | 1 | EA | 5059087013064
HCM | DF50B40NI | valvola a 2 vie , flangiata, DN50, PN16, kvs40, ferro dolce | 979 | EUR | 1 | EA | 5059087012463
HCM | DF50C40 | valvola a 2 vie , flangiata, DN50, PN25, kvs40 | 1159 | EUR | 1 | EA | 5059087012623
HCM | DF50D40 | valvola a 2 vie , flangiata, DN50, PN40, kvs40 | 2497 | EUR | 1 | EA | 5059087012753
HCM | DF65B63CI | valvola a 2 vie , flangiata, DN65, PN16, kvs63, ghisa | 1154 | EUR | 1 | EA | 5059087013071
HCM | DF65B63NI | valvola a 2 vie , flangiata, DN65, PN16, kvs63, ferro dolce | 1215 | EUR | 1 | EA | 5059087012470
HCM | DF65C63 | valvola a 2 vie , flangiata, DN65, PN25, kvs63 | 1287 | EUR | 1 | EA | 5059087012630
HCM | DF65D63 | valvola a 2 vie , flangiata, DN65, PN40, kvs63 | 3387 | EUR | 1 | EA | 5059087012760
HCM | DF80B100CI | valvola a 2 vie , flangiata, DN80, PN16, kvs100, ghisa | 1438 | EUR | 1 | EA | 5059087013088
HCM | DF80B100NI | valvola a 2 vie , flangiata, DN80, PN16, kvs100, ferro dolce | 1754 | EUR | 1 | EA | 5059087012487
HCM | DF80C100 | valvola a 2 vie , flangiata, DN80, PN25, kvs100 | 1872 | EUR | 1 | EA | 5059087012647
HCM | DF80D100 | valvola a 2 vie , flangiata, DN80, PN40, kvs100 | 4608 | EUR | 1 | EA | 5059087015891
HCM | DH300-100A | VALVOLA DI SFIORO FLANGIATA PN 16 DN100 | 3803 | EUR | 1 | EA | 4019837062903
HCM | DH300-150A | Valvola stabilizzatrice di pressione a monte - Flangiata PN16 - Pmax 16 bar - DN150 | 7006 | EUR | 1 | EA | 4019837062910
HCM | DH300-200A | Valvola stabilizzatrice di pressione a monte - Flangiata PN16 - Pmax 16 bar - DN200 | 10233 | EUR | 1 | EA | 4019837062927
HCM | DH300-50A | VALVOLA DI SFIORO FLANGIATA PN 16 DN50 | 2676 | EUR | 1 | EA | 4019837062873
HCM | DH300-65A | VALVOLA DI SFIORO FLANGIATA PN 16 DN65 | 3026 | EUR | 1 | EA | 4019837062880
HCM | DH300-80A | VALVOLA DI SFIORO FLANGIATA PN 16 DN80 | 3506 | EUR | 1 | EA | 4019837062897
HCM | DI15B0.63 | valvola a 2 vie, filettatura interna, DN15, PN16, KVS0.63 | 245 | EUR | 1 | EA | 5059087012005
HCM | DI15B0.63SS | valvola a 2 vie, filettatura interna, DN15, PN16, kvs0.63, stainless | 280 | EUR | 1 | EA | 5059087015907
HCM | DI15B1.0 | valvola a 2 vie, filettatura interna, DN15, PN16, kvs1.0 | 245 | EUR | 1 | EA | 5059087012012
HCM | DI15B1.0SS | valvola a 2 vie, filettatura interna, DN15, PN16, kvs1.0, stainless | 280 | EUR | 1 | EA | 5059087012104
HCM | DI15B1.6 | valvola a 2 vie, filettatura interna, DN15, PN16, kvs1.6 | 245 | EUR | 1 | EA | 5059087012029
HCM | DI15B1.6SS | valvola a 2 vie, filettatura interna, DN15, PN16, kvs1.6, stainless | 280 | EUR | 1 | EA | 5059087012111
HCM | DI15B2.5 | valvola a 2 vie, filettatura interna, DN15, PN16, kvs2.5 | 245 | EUR | 1 | EA | 5059087012036
HCM | DI15B2.5SS | valvola a 2 vie, filettatura interna, DN15, PN16, kvs2.5, stainless | 280 | EUR | 1 | EA | 5059087012128
HCM | DI15B4.0 | valvola a 2 vie, filettatura interna, DN15, PN16, kvs4.0 | 245 | EUR | 1 | EA | 5059087012043
HCM | DI15B4.0SS | valvola a 2 vie, filettatura interna, DN15, PN16, kvs4.0, stainless | 280 | EUR | 1 | EA | 5059087012135
HCM | DI20B6.3 | valvola a 2 vie, filettatura interna, DN20, PN16, KVS6.3 | 240 | EUR | 1 | EA | 5059087012050
HCM | DI20B6.3SS | valvola a 2 vie, filettatura interna, DN20, PN16, kvs6.3, stainless | 292 | EUR | 1 | EA | 5059087012142
HCM | DI25B10 | valvola a 2 vie, filettatura interna, DN25, PN16, KVS10 | 285 | EUR | 1 | EA | 5059087012067
HCM | DI25B10SS | valvola a 2 vie, filettatura interna, DN25, PN16, kvs10, stainless | 306 | EUR | 1 | EA | 5059087012159
HCM | DI32B16 | valvola a 2 vie, filettatura interna, DN32, PN16, KVS16 | 315 | EUR | 1 | EA | 5059087012074
HCM | DI32B16SS | valvola a 2 vie, filettatura interna, DN32, PN16, kvs16, stainless | 375 | EUR | 1 | EA | 5059087012166
HCM | DI40B25 | valvola a 2 vie, filettatura interna, DN40, PN16, KVS25 | 371 | EUR | 1 | EA | 5059087012081
HCM | DI40B25SS | valvola a 2 vie, filettatura interna, DN40, PN16, kvs25, stainless | 451 | EUR | 1 | EA | 5059087012173
HCM | DI50B40 | valvola a 2 vie, filettatura interna, DN50, PN16, kvs40 | 447 | EUR | 1 | EA | 5059087012098
HCM | DI50B40SS | valvola a 2 vie, filettatura interna, DN50, PN16, kvs40, stainless | 584 | EUR | 1 | EA | 5059087012180
HCM | DN30-A | DRAIN NIPPLE | 9.2 | EUR | 1 | EA
APL | DR100FA | MISCELATORE A 3 VIE, CON PASSAGGIO | 664 | EUR | 1 | EA | 4024627106064
APL | DR100GFLA | MISCELATORE A 3-VIE, CON PASSAGGIO | 622 | EUR | 1 | EA | 085267767668
APL | DR125FA | MISCELATORE A 3-VIE CON PASSAGGIO A | 1134 | EUR | 1 | EA | 4024627100550
APL | DR125GFLA | MISCELATORE A 3-VIE CON PASSAGGIO D | 1191 | EUR | 1 | EA | 085267767675
APL | DR150GFLA | MISCELATORE A 3-VIE CON PASSAGGIO D | 2086 | EUR | 1 | EA | 085267767682
apl | DR15-2GMLA | 3-W ROT. VALVE FLANGED KVS 630 | 171 | EUR | 1 | EA | 4024627100086
APL | DR15GMLA | MISCELATORE A 3-VIE, CON PASSAGGIO | 195 | EUR | 1 | EA | 4024627100307
APL | DR15MA | 3-W ROT, VALVE THREADED KVS4,0 | 195 | EUR | 1 | EA | 4024627100055
APL | DR200GFLA | MISCELATORE A 3-VIE CON PASSAGGIO D | 3644 | EUR | 1 | EA | 4024627040672
APL | DR200GFLA1 | 3-WAY ROTARY VALVE DN200 KVS1000 | 2784 | EUR | 1 | EA
APL | DR20GFLA | MISCELATORE A 3 VIE CON PASSAGGIO D | 203 | EUR | 1 | EA | 4024627100956
APL | DR20GMLA | MISCELATORE A 3-VIE CON PASSAGGIO D | 174 | EUR | 1 | EA | 4024627100352
APL | DR20MA | 3-W ROT, VALVE THREADED KVS6 3 | 184 | EUR | 1 | EA | 4024627100802
APL | DR25GFLA | MISCELATORE A 3 VIE CON PASSAGGIO D | 203 | EUR | 1 | EA | 4024627101007
APL | DR25GMLA | MISCELATORE A 3-VIE CON PASSAGGIO D | 178 | EUR | 1 | EA | 4024627100406
APL | DR25MA | 3-W ROT VALVE THREADED KVS 10 | 178 | EUR | 1 | EA | 4024627100154
HCM | DR300-100A | REGOLATORE DI PRESSIONE GHISA PN16 DN100 | 4137 | EUR | 1 | EA | 4019837062767
HCM | DR300-150A | Valvola stabilizzatrice di pressione a valle - Flangiata PN16 - Pmax 16 bar - DN150 | 6895 | EUR | 1 | EA | 4019837062774
HCM | DR300-200A | Valvola stabilizzatrice di pressione a valle - Flangiata PN16 - Pmax 16 bar - DN200 | 10185 | EUR | 1 | EA | 4019837062781
HCM | DR300-250A | Valvola stabilizzatrice di pressione a valle - Flangiata PN16 - Pmax 16 bar - DN250 | 16964 | EUR | 1 | EA | 4019837062798
HCM | DR300-50A | Valvola stabilizzatrice di pressione a valle - Flangiata PN16 - Pmax 16 bar - DN50 | 2778 | EUR | 1 | EA | 4019837062736
HCM | DR300-50B | REGOLATORE PRESSIONE PN25 DN50 | 3806 | EUR | 1 | EA
HCM | DR300-65A | REGOLATORE DI PRESSIONE GHISA PN16 DN65 | 3131 | EUR | 1 | EA | 4019837062743
HCM | DR300-80A | REGOLATORE DI PRESSIONE GHISA PN16 DN80 | 3731 | EUR | 1 | EA | 4019837062750
APL | DR32GFLA | MISCELATORE A 3 VIE CON PASSAGGIO D | 214 | EUR | 1 | EA | 4024627101052
APL | DR32GMLA | MISCELATORE A 3 VIE CON PASSAGGIO D | 209 | EUR | 1 | EA | 4024627100451
APL | DR32MA | MISCELATORE A 3 VIE, CON PASSAGGIO | 184 | EUR | 1 | EA | 4024627100826
APL | DR40FA | MISCELATORE A 3 VIE CON PASSAGGIO A | 237 | EUR | 1 | EA | 4024627100703
APL | DR40GFLA | MISCELATORE A 3 VIE CON PASSAGGIO D | 256 | EUR | 1 | EA | 4024627101106
APL | DR40GMLA | MISCELATORE A 3 VIE CON PASSAGGIO D | 208 | EUR | 1 | EA | 4024627100505
APL | DR40MA | MISCELATORE A 3 VIE CON PASSAGGIO A | 208 | EUR | 1 | EA | 4024627100253
APL | DR50FA | MISCELATORE A 3 VIE CON PASSAGGIO A | 272 | EUR | 1 | EA | 4024627100758
APL | DR50GFLA | MISCELATORE A 3 VIE CON PASSAGGIO D | 310 | EUR | 1 | EA | 024627101155
APL | DR65FA | MISCELATORE A 3 VIE, CON PASSAGGIO | 335 | EUR | 1 | EA | 4024627109003
APL | DR65GFLA | MISCELATOR A 3 VIE, CON PASSAGGIO D | 340 | EUR | 1 | EA | 085267767743
APL | DR80FA | VALVOLA ROTATIVA 3VIE | 571 | EUR | 1 | EA | 4024627100857
APL | DR80GFLA | MISCELATORE A 3 VIE CON PASSAGGIO D | 557 | EUR | 1 | EA | 085267767750
APL | DRU25-10 | 3-WAY UNIVERSAL ROTARY VALVE | 248 | EUR | 1 | EA | 4024627005305
APL | DRU25-16 | 3-WAY UNIVERSAL ROTARY VALVE | 213 | EUR | 1 | EA | 4024627005312
APL | DRU25-2.5 | 3-WAY UNIVERSAL ROTARY VALVE | 202 | EUR | 1 | EA | 4024627005275
APL | DRU25-6.3 | 3-WAY UNIVERSAL ROTARY VALVE | 199 | EUR | 1 | EA | 4024627005299
HCM | DS70-3/4A | SEALING KIT DWC | 54 | EUR | 1 | EA
HCM | DS-FX74CS | SEALING KIT FOR F74CS/FK74CS | 26 | EUR | 1 | EA
HOME | DT90A1008 | TERMOSTATO AMBIENTALE DIGITALE ELETTRONI | 57 | EUR | 5 | EA | 5025121386135
HOME | DT90E1012 | TERMOSTATO AMBIENTE DIGITALE ON/OFF CON | 77 | EUR | 5 | EA | 5025121386128
HOME | DT92A1004 | DT92 NON-PROG WIRELESS DIGITAL STAT | 156 | EUR | 1 | EA | 5025121386111
HOME | DT92E1000 | DT92 ECO NON-PROG WIRELESS DIGITAL STAT | 165 | EUR | 1 | EA | 5025121386104
HOME | DTS92A1011 | TERMOSTATO AMBIENTE DIGITALE A RF | 112 | EUR | 1 | EA | 5025121385954
HOME | DTS92E1020 | TERMOSTATO AMBIENTE DIGITALE A RF CON FU | 134 | EUR | 1 | EA | 5025121385947
HCM | DU144A1002 | OVERFLOWVALVE, 3/4 EXTERNAL | 58 | EUR | 1 | EA | 4029289057648
HCM | DU144A1003 | OVERFLOWVALVE, 3/4 INTERNAL | 46 | EUR | 1 | EA | 4029289057655
HCM | DU145-3/4A | VALVOLA DI SFIORO | 111 | EUR | 1 | EA | 4019837061395
HCM | DU145-3/4E | VALVOLA DIFF. 3/4 FEMMINA | 94 | EUR | 1 | EA | 4019837036638
HCM | DU146-11/4A | VALVOLA DI SFIORO | 332 | EUR | 1 | EA | 4019837037048
HCM | DU146-3/4A | VALVOLA DI SFIORO | 184 | EUR | 1 | EA | 4019837022785
HCM | DU146AH-A | RIC. INDICATORE X DU146 | 27 | EUR | 1 | EA
HCM | DU146M-11/4A | VALVOLA DIFF.MOL.OTT | 402 | EUR | 1 | EA | 4019837022860
HCM | DU146M-3/4A | Valvola di Sfioro, Campo 0,05-0,5 bar, Pmax 16bar, Attacchi femmina, R 3/4" | 234 | EUR | 1 | EA | 4019837022846
HCM | DWC7000-1AA | DOMESTIC WATER CENTRE (DWC) | 1111 | EUR | 1 | EA | 4019837137120
HCM | E121-1/2A | VALVOLA AIR VENT(12pz per box) | 158 | EUR | 1 | EA | 4019837007768
HCM | E121-3/8A | X12 AIR VENT.(12pz per box) | 130 | EUR | 1 | EA | 4019837007751
HCM | E121S-1/2A | X12 AIR VENT SOLAR 1/2(12pz per box) | 270 | EUR | 1 | EA | 4019837121921
HCM | E121S-3/8A | X12 AIR VENT SOLAR 3/8(12pz per box) | 251 | EUR | 1 | EA | 4019837121914
HCM | E125S-1/2A | VALVOLA SFOGO ARIA ALTA PEMPERATURA PER | 69 | EUR | 1 | EA | 4019837119300
HCM | E125S-3/8A | VALVOLA SFOGO ARIA ALTA TEMPERATURA PER | 60 | EUR | 1 | EA | 4019837119294
HCM | E53205C-HW | RIPARTITORE DI CALORE G5.5 C-MODE | 75 | EUR | 50 | EA | 5025121381277
HCM | E53205S-HW | RIPARTITORE DI CALORE G5.5 S-MODE | 75 | EUR | 50 | EA | 5025121381291
HCM | EA122-AA | VALV.SFOGO ARIA | 33 | EUR | 1 | EA | 4019837058876
HCM | EA122B117 | AIR VENT (EA122B) | 22.2 | EUR | 1 | EA
HCM | EA122-BA | VALV.SFOGO ARIA | 33 | EUR | 1 | EA | 4019837007782
HCM | ECU-E | ELECTRONIC CONTROL UNIT KS30E | 363 | EUR | 1 | EA
HCM | EHIU1-824SIC | Moduli di Contabilizzazione e produzione acqua calda sanitaria - SCAMBIATORE 24 PIASTRE, MODULO BASE CON CABINET INCLUSO | 2438 | EUR | 1 | EA | 4029289074041
HCM | EHIU1-824SIF | Moduli di Contabilizzazione e produzione acqua calda sanitaria - SCAMBIATORE 24 PIASTRE, MODULO BASE SENZA CABINET | 2248 | EUR | 1 | EA | 4029289074034
HCM | EHIU1-840SIC | Moduli di Contabilizzazione e produzione acqua calda sanitaria - SCAMBIATORE 40 PIASTRE, MODULO BASE CON CABINET INCLUSO | 2595 | EUR | 1 | EA | 4029289074027
HCM | EHIU1-840SIF | EHIU1 40PLATES-STATIC-INS-BASIC | 2404 | EUR | 1 | EA | 4029289074010
HCM | EHIU1-CAB | Moduli di Contabilizzazione e produzione acqua calda sanitaria - CABINET BIANCO CON PORTELLA | 225 | EUR | 1 | EA | 4029289074058
HCM | EK10S-A | SEAL KIT (KS10S) | 102 | EUR | 1 | EA | 4019837119317
HCM | EK10S-B | KIT NOZZLE AND VENTURI (KS10S) | 83 | EUR | 1 | EA | 4019837119324
HCM | EK10S-C | O-RING KIT (KS10S) | 96 | EUR | 1 | EA | 4019837119331
HCM | EK10S-D | TURBINE WATER METER (KS10S) | 157 | EUR | 1 | EA | 4019837119348
HCM | EK20S-215A | SET RICAMBI PER KS20S-15 2 ANNI | 64 | EUR | 1 | EA | 4019837150440
HCM | EK20S-245A | SET RICAMBI PER KS20S-45 2 ANNI | 64 | EUR | 1 | EA | 4019837150457
HCM | EK20S-255A | SET RICAMBI PER KS20S-55 2 ANNI | 64 | EUR | 1 | EA | 4019837150464
HCM | EK20S-285A | SET RICAMBI PER KS20S-85 2 ANNI | 64 | EUR | 1 | EA | 4019837150471
HCM | ES05F-1/2A | CARTUCCIA FILTRO | 14.1 | EUR | 1 | EA | 4019837029579
HCM | ES06F-1/2A | REPLACEMENT SIEVE 1/2+3/4 | 13.1 | EUR | 1 | EA | 4019837025786
HCM | ES06F-1/2AX | FILTRO XD06F1/2?(10) | 40 | EUR | 1 | EA
HCM | ES06F-11/2A | FILTRO XD06F | 23.3 | EUR | 1 | EA | 4019837025809
HCM | ES06F-1A | FILTRO XD06F1-11/4 OLD | 18.4 | EUR | 1 | EA | 4019837025793
HCM | ES06F-1B | FILTRO X D06F 91-1" | 17.1 | EUR | 1 | EA | 4019837030469
HCM | ES16-15 | Cartuccia-Filtro da 0,5mm, Per D16/D16N DN=15-20 | 46 | EUR | 1 | EA | 4019837031626
HCM | ES16-25 | CARTUCCIA FILTRO 0.5 | 75 | EUR | 1 | EA | 4019837031633
HCM | ES16-40 | Cartuccia-Filtro da 0,5mm, Per D16/D16N DN=40 | 90 | EUR | 1 | EA | 4019837031619
HCM | ES30-1/2A | Cartuccia-Filtro da 0,35 mm, Per Filtro FY30-1/2A | 17.2 | EUR | 1 | EA | 4019837031749
HCM | ES30-1/2B | REPLACEMENT SIEVE MW 0,18MM | 20 | EUR | 1 | EA | 4019837031756
HCM | ES30-11/2A | Cartuccia-Filtro da 0,35 mm, Per Filtro FY30-11/2A | 42 | EUR | 1 | EA | 4019837031824
HCM | ES30-11/2B | REPLACEMENT SIEVE | 58 | EUR | 1 | EA | 4019837031831
HCM | ES30-11/4A | Cartuccia-Filtro da 0,35 mm, Per Filtro FY30-11/4A | 26 | EUR | 1 | EA | 4019837031800
HCM | ES30-11/4B | FILTRO PER FY30-1-1/4B | 40 | EUR | 1 | EA | 4019837031817
HCM | ES30-1A | FILTRO X FY30-1A | 18.7 | EUR | 1 | EA | 4019837031787
HCM | ES30-1B | FILTRO X FY30 | 26 | EUR | 1 | EA | 4019837031794
HCM | ES30-2A | FILTRO PER FY30 | 60 | EUR | 1 | EA | 4019837031848
HCM | ES30-2B | REPLACEMENT SIEVE | 65 | EUR | 1 | EA | 4019837031855
HCM | ES30-3/4A | Cartuccia-Filtro da 0,35 mm, Per Filtro FY30-3/4A | 17.5 | EUR | 1 | EA | 4019837031763
HCM | ES30-3/4B | FLTRO PER FY32-3/4-20 | 22.8 | EUR | 1 | EA | 4019837031770
HCM | ES30-3/8A | Cartuccia-Filtro da 0,35 mm, Per Filtro FY30-3/8A | 14.4 | EUR | 1 | EA | 4019837031558
HCM | ES32I-1 | Cartuccia-Filtro da 0,40 mm, Per Filtro FY32i-1 | 3.7 | EUR | 1 | EA | 4019837126742
HCM | ES32I-11/2 | CARTUCCIA DI RICAMBIO | 5 | EUR | 1 | EA | 4019837126766
HCM | ES32I-11/4 | CARTUCCIA DI RICAMBIO | 4 | EUR | 1 | EA | 4019837126773
HCM | ES69Y-100 | FILTRO X FY69 | 253 | EUR | 1 | EA | 4019837031596
HCM | ES69Y-125 | FILTRI X FY69P - BK | 447 | EUR | 1 | EA | 4019837031961
HCM | ES69Y-15 | Cartuccia-Filtro da 1,0 mm, Per Filtro FY69i-15 | 79 | EUR | 1 | EA | 4019837032166
HCM | ES69Y-150 | Cartuccia-Filtro da 1,5 mm, per Filtro FY69i-150 | 507 | EUR | 1 | EA | 4019837041960
HCM | ES69Y-20 | Cartuccia-Filtro da 1,0 mm, Per Filtro FY69i-20 | 56 | EUR | 1 | EA | 4019837032180
HCM | ES69Y-200 | Cartuccia-Filtro da 2,0 mm, Per Filtro FY69i-200 | 712 | EUR | 1 | EA | 4019837032265
HCM | ES69Y-25 | Cartuccia-Filtro da 1,0 mm, Per Filtro FY69i-25 | 56 | EUR | 1 | EA | 4019837032203
HCM | ES69Y-32 | Cartuccia-Filtro da 1,0 mm, Per Filtro FY69i-32 | 58 | EUR | 1 | EA | 4019837032227
HCM | ES69Y-40 | Cartuccia-Filtro da 1,5 mm, Per Filtro FY69i-40 | 90 | EUR | 1 | EA | 4019837031947
HCM | ES69Y-50 | REPLACEMENT SIEVE FY69-50-26 | 105 | EUR | 1 | EA | 4019837105396
HCM | ES69Y-65 | CARTUCCIA PER FILTRO FY69 | 157 | EUR | 1 | EA | 4019837031572
HCM | ES69Y-80 | FILTRO X FY69 | 201 | EUR | 1 | EA | 4019837031640
HCM | ES71Y-100 | CARTUCCIA FILTRO FY69-100-28 | 381 | EUR | 1 | EA | 4019837031602
HCM | ES71Y-150 | Cartuccia-Filtro da 0,5 mm, Per Filtro FY71-150 | 606 | EUR | 1 | EA | 4019837032258
HCM | ES71Y-65 | Cartuccia-Filtro da 0,5 mm, Per Filtro FY71-65 | 185 | EUR | 1 | EA | 4019837031589
HCM | ES71Y-80 | Cartuccia-Filtro da 0,5 mm, per Filtro FY71-80 | 360 | EUR | 1 | EA | 4019837031657
HCM | ES76S-065A | FILTRO RIC.F76S-65-100MY | 1004 | EUR | 1 | EA | 4019837041496
HCM | ES76S-065C | FILTRO RIC.F76S-65-50 MY | 575 | EUR | 1 | EA
HCM | ES76S-065D | CARTUCCIA FILTRO X F76S 200MY | 912 | EUR | 1 | EA | 4019837041557
HCM | ES76S-065F | CARTUCCIA FILTRO X F76S | 1145 | EUR | 1 | EA | 4019837041588
HCM | ES76S-080A | FILTRO PER F76-F | 1097 | EUR | 1 | EA | 4019837041502
HCM | ES76S-080D | SIEVE (F76S-F) 200MY | 1097 | EUR | 1 | EA | 4019837041564
HCM | ES76S-080F | RIC. FILTRO X F76 500MY | 1356 | EUR | 1 | EA | 4019837041595
HCM | ES76S-100A | FILTRO PER F76S-F CON O-RING | 1308 | EUR | 1 | EA | 4019837041519
HCM | ES76S-100C | SIEVE (F76S-F) 50MY | 1605 | EUR | 1 | EA | 4019837041540
HCM | ES76S-100D | REPLACEMENT SIEVE (F76S-F) 200MY | 1308 | EUR | 1 | EA | 4019837041571
HCM | ES76S-100F | ERSATZSIEB (F76S-F) 500MY | 1605 | EUR | 1 | EA | 4019837041601
HCM | ES78TS-065A | REPLACEMENT SIEVE F78TS-F 100MY | 1261 | EUR | 1 | EA | 4019837149178
HCM | ES78TS-065B | REPLACEMENT SIEVE F78TS-F 20MY | 1261 | EUR | 1 | EA | 4019837149185
HCM | ES78TS-065C | REPLACEMENT SIEVE F78TS-F 50MY | 1261 | EUR | 1 | EA | 4019837149192
HCM | ES78TS-065D | REPLACEMENT SIEVE F78TS-F 200MY | 1261 | EUR | 1 | EA | 4019837149208
HCM | ES78TS-065F | REPLACEMENT SIEVE (F78TS-F) 500MY | 1261 | EUR | 1 | EA | 4019837151584
HCM | ES78TS-080A | REPLACEMENT SIEVE F78TS-F 100MY | 1291 | EUR | 1 | EA | 4019837149215
HCM | ES78TS-080B | REPLACEMENT SIEVE F78TS-F 20MY | 1291 | EUR | 1 | EA | 4019837149222
HCM | ES78TS-080C | Cartuccia Filtro F78 - DN80 - 50 µm | 1291 | EUR | 1 | EA | 4029289076809
HCM | ES78TS-080D | REPLACEMENT SIEVE F78TS-F 200MY | 1291 | EUR | 1 | EA | 4019837149246
HCM | ES78TS-080F | REPLACEMENT SIEVE (F78TS-F) 500MY | 1291 | EUR | 1 | EA | 4019837151591
HCM | ES78TS-100A | REPLACEMENT SIEVE F78TS-F 100MY | 1887 | EUR | 1 | EA | 4019837149253
HCM | ES78TS-100B | Cartuccia Filtro F78 - DN100 - 20 µm | 1887 | EUR | 1 | EA | 4029289076809
HCM | ES78TS-100C | REPLACEMENT SIEVE F78TS-F 50MY | 1887 | EUR | 1 | EA | 4019837149277
HCM | ES78TS-100D | REPLACEMENT SIEVE F78TS-F 200MY | 1887 | EUR | 1 | EA | 4019837149284
HCM | ES78TS-100F | REPLACEMENT SIEVE F78TS-F 500MY | 1887 | EUR | 1 | EA | 4019837151607
HCM | ESD05FS | SPARE SIEVE | 23.1 | EUR | 1 | EA | 4019837113971
HCM | EVA1-DANFOSS | ADATTATORE PER DANFOSS | 19.3 | EUR | 1 | EA | 4024627000942
HCM | EW1000AZ1101 | CONTALITRI GET SNGL 1/2"-1,5M3/H-30C | 52 | EUR | 1 | EA | 4029289072863
HCM | EW1000AZ1201 | CONTALITRI GET SNGL 1/2"-1,5M3/H-30C | 52 | EUR | 1 | EA | 4029289072870
HCM | EW1000AZ2001 | CONTALITRI GET SNGL 3/4"-2,5M3/H-30C | 73 | EUR | 1 | EA | 4029289072887
HCM | EW1001AZ1101 | CONTALITRI GET SNGL 1/2"-1,5M3/H-90C | 60 | EUR | 1 | EA | 4029289072894
HCM | EW1001AZ1201 | CONTALITRI GET SNGL 1/2"-1,5M3/H-90C | 60 | EUR | 1 | EA | 4029289072900
HCM | EW1001AZ2001 | CONTALITRI GET SNGL 3/4"-2,5M3/H-90C | 83 | EUR | 1 | EA | 4029289072917
HCM | EW1050AP1200 | SJ WATER MTR Q3=2.5,DN15,30°C,110MM,PULS | 82 | EUR | 1 | EA | 4029289076014
HCM | EW1050AP2000 | SJ WATER MTR Q3=4,DN20,30°C,130MM,PULSE | 85 | EUR | 1 | EA | 4029289076021
HCM | EW1051AP1200 | SJ WATER MTR Q3=2.5,DN15,90°C,110MM,PULS | 83 | EUR | 1 | EA | 4029289076038
HCM | EW1051AP2000 | CONTALITRI GET SNGL 3/4"-4M3/H-90C-PULSE | 85 | EUR | 1 | EA | 4029289076045
HCM | EW1100AC0600 | CONTALITRI GET SNGL 1/2"-1,6M3/H-50C-110 | 45 | EUR | 1 | EA | 4029289076052
HCM | EW1100AC1100 | CONTALITRI GET SNGL 1/2"-2,5M3/H-50C-80 | 45 | EUR | 1 | EA | 4029289076069
HCM | EW1100AC1200 | CONTALITRI GET SNGL 1/2"-2,5M3/H-50C-110 | 45 | EUR | 1 | EA | 4029289076076
HCM | EW1100AC1400 | CONTALITRI GET SNGL 3/4"-2,5M3/H-50C-130 | 46 | EUR | 1 | EA | 4029289076083
HCM | EW1100AC2000 | CONTALITRI GET SNGL 3/4"-4M3/H-50C-130 | 48 | EUR | 1 | EA | 4029289076090
HCM | EW1100CC2800 | CONTALITRI GET SNGL 1"-6,3M3/H-50C-260 | 233 | EUR | 1 | EA | 4029289076236
HCM | EW1100CC3900 | CONTALITRI GET SNGL 11/4"-10M3/H-50C-260 | 238 | EUR | 1 | EA | 4029289076243
HCM | EW1100CC4600 | SJ WATER MTR Q3=16,DN40,MAX 30°C | 278 | EUR | 1 | EA | 4029289076250
HCM | EW1100CM1200 | SJ WATER MTR Q3=2.5-DN15-L110-T30-MBUS | 148 | EUR | 1 | EA
HCM | EW1100CM2000 | SJ WATER MTR Q3=4-DN20-L130-T30-MBUS | 153 | EUR | 1 | EA
HCM | EW1100CM2800 | SJ WATER MTR Q3=6.3-DN25-L260-T30-MBUS | 320 | EUR | 1 | EA
HCM | EW1100CM3900 | SJ WATER MTR Q3=10-DN32-L260-T30-MBUS | 326 | EUR | 1 | EA
HCM | EW1100CM4600 | SJ WATER MTR Q3=16,DN40-L300-T30-MBUS | 368 | EUR | 1 | EA
HCM | EW1101AC0600 | CONTALITRI GET SNGL 1/2"-1,6M3/H-90C-110 | 46 | EUR | 1 | EA | 4029289076106
HCM | EW1101AC1100 | CONTALITRI GET SNGL 1/2"-2,5M3/H-90C-80 | 46 | EUR | 1 | EA | 4029289076113
HCM | EW1101AC1200 | CONTALITRI GET SNGL 1/2"-2,5M3/H-90C-110 | 46 | EUR | 1 | EA | 4029289076120
HCM | EW1101AC1400 | CONTALITRI GET SNGL 3/4"-2,5M3/H-90C-130 | 49 | EUR | 1 | EA | 4029289076137
HCM | EW1101AC2000 | CONTALITRI GET SNGL 3/4"-4M3/H-90C-130 | 48 | EUR | 1 | EA | 4029289076144
HCM | EW1101CC2800 | CONTALITRI GET SNGL 1"-6,3M3/H-130C-260 | 263 | EUR | 1 | EA | 4029289076304
HCM | EW1101CC3900 | CONTALITRI GET SNGL 11/4"-10M3/H-130C | 269 | EUR | 1 | EA | 4029289076311
HCM | EW1101CC4600 | CONTALITRI GET SNGL 11/2"-16M3/H-130C | 299 | EUR | 1 | EA | 4029289076328
HCM | EW1101CM2800 | SJ WATER MTR Q3=6.3-DN25-L260-T130-MBUS | 352 | EUR | 1 | EA
HCM | EW1101CM3900 | SJ WATER MTR Q3=10-DN32-L260-T130-MBUS | 358 | EUR | 1 | EA
HCM | EW1101CM4600 | SJ WATER MTR Q3=16,DN40-L300-T130-MBUS | 387 | EUR | 1 | EA
HCM | EW1710AC5000 | CONTALITRI WOLTMAN DN50-40M3/H-30C | 428 | EUR | 1 | EA | 4029289076656
HCM | EW1710AC5600 | WATERMTR WP Q3=63-PN16-DN65-30°C | 474 | EUR | 1 | EA | 4029289076663
HCM | EW1710AC6500 | CONTALITRI WOLTMAN DN80-100M3/H-30C | 568 | EUR | 1 | EA | 4029289076670
HCM | EW1710AC7300 | CONTALITRI WOLTMAN DN100-160M3/H-30C | 649 | EUR | 1 | EA | 4029289076687
HCM | EW1710AC8100 | CONTALITRI WOLTMAN DN125-250M3/H-30C | 741 | EUR | 1 | EA | 4029289076694
HCM | EW1710AC8500 | CONTALITRI WOLTMAN DN150-400M3/H-30C | 1003 | EUR | 1 | EA | 4029289076700
HCM | EW1710AC8900 | CONTALITRI WOLTMAN DN200-630M3/H-30C | 1089 | EUR | 1 | EA | 4029289076717
HCM | EW1711AC5000 | CONTALITRI WOLTMAN DN50-40M3/H-130C | 565 | EUR | 1 | EA | 4029289076748
HCM | EW1711AC5600 | CONTALITRI WOLTMAN DN65-63M3/H-130C | 674 | EUR | 1 | EA | 4029289076755
HCM | EW1711AC6500 | CONTALITRI WOLTMAN DN80-100M3/H-130C | 793 | EUR | 1 | EA | 4029289076762
HCM | EW1711AC7300 | CONTALITRI WOLTMAN DN100-160M3/H-130C | 905 | EUR | 1 | EA | 4029289076779
HCM | EW1711AC8100 | CONTALITRI WOLTMAN DN125-250M3/H-130C | 971 | EUR | 1 | EA | 4029289076786
HCM | EW1711AC8500 | CONTALITRI WOLTMAN DN150-400M3/H-130C | 1648 | EUR | 1 | EA | 4029289076793
HCM | EW1711AC8900 | Contatore meccanico, uscita configurabile Mbus / Impulsi con accessorio - DN200 630m3/h - acqua calda potabile | 1844 | EUR | 1 | EA | 4029289076809
HCM | EW3701AP4900 | MECH VMC QP15, PN16 DN40F, 100L/PULSE | 596 | EUR | 1 | EA | 4029289076922
HCM | EW3701AP5000 | MECH VMC QP15, PN16 DN50F, 100L/PULSE | 608 | EUR | 1 | EA | 4029289076830
HCM | EW3701AP5600 | CONTATORE CALORE DN65-25M3/H-130C | 723 | EUR | 1 | EA | 4029289076847
HCM | EW3701AP6500 | CONTATORE CALORE DN80-40M3/H-130C | 837 | EUR | 1 | EA | 4029289076854
HCM | EW3701AP7300 | CONTATORE CALORE DN100-60M3/H-130C | 950 | EUR | 1 | EA | 4029289076861
HCM | EW3701AP8100 | CONTATORE CALORE DN125-100M3/H-130C | 1016 | EUR | 1 | EA | 4029289076878
HCM | EW3701AP8500 | CONTATORE CALORE DN150-150M3/H-130C | 1044 | EUR | 1 | EA | 4029289076885
HCM | EW3701AP8900 | WP FLOW MTR QP250, PN16 DN200F, 100L/PLS | 1134 | EUR | 1 | EA | 4029289076892
HCM | EW3701AP9100 | CONTATORE CALORE DN200-250M3/H-130C | 1547 | EUR | 1 | EA | 4029289076908
HCM | EW3701AP9203 | WP FLOW MTR QP600, PN16 DN300F, 1000L/P | 3940 | EUR | 1 | EA | 4029289076915
HCM | EW5001CD0010 | CALC (HEAT,COOL),KWH,10L/P | 321 | EUR | 1 | EA
HCM | EW5001CD0100 | UNITA CALCOLO RISC/RAF-MWH-100L/PULSE | 301 | EUR | 1 | EA | 4029289077028
HCM | EW5001CD1000 | UNITA CALCOLO RISC/RAF-MWH-1000L/PULSE | 301 | EUR | 1 | EA | 4029289077042
HCM | EW5001CDZ | CALC (HEAT,COOL), CONFIGURABLE | 374 | EUR | 1 | EA
HCM | EW5001CT0100 | CALC (HEAT,COOL),MWH,1 PLC,100L/P,MODBUS | 493 | EUR | 1 | EA
HCM | EW535M0056 | IZAR PORT PULSE | 329 | EUR | 1 | EA
HCM | EW535M5781 | IZARCENTER 60 MEMORY | 2927 | EUR | 1 | EA | 4029289062048
HCM | EW535M5782 | IZARCENTER 120 MEMORY 256MB:M-BUS MASTER | 3341 | EUR | 1 | EA | 4029289068002
HCM | EW535M5783 | CENTRALINA DI RACCOLTA DATI MASTER | 3897 | EUR | 1 | EA | 4029289062086
HCM | EW6001AF0155C | Contatori di calore meccanico compatto a getto singolo con RF AMR/WB - C-mode 1/2” - 0,6m3/h - 110mm | 408 | EUR | 1 | EA | 4029289082008
HCM | EW6001AF1255C | Contatori di calore meccanico compatto a getto singolo con RF AMR/WB - C-mode 1/2” - 1,5m3/h - 110mm | 408 | EUR | 1 | EA | 4029289082015
HCM | EW6001AF2055C | Contatori di calore meccanico compatto a getto singolo con RF AMR/WB - C-mode 3/4” - 2,5m3/h - 130mm | 435 | EUR | 1 | EA | 4029289082022
HCM | EW6001BK0100 | Contatori di calore meccanici compatti a getto singolo con uscita MBUS e due ingressi impulsi - 1/2” - 0,6m3/h - 110mm | 308 | EUR | 1 | EA | 4029289082060
HCM | EW6001BK1200 | Contatori di calore meccanici compatti a getto singolo con uscita MBUS e due ingressi impulsi - 1/2” - 1,5m3/h - 110mm | 336 | EUR | 1 | EA | 4029289082077
HCM | EW6001BK2000 | Contatori di calore meccanici compatti a getto singolo con uscita MBUS e due ingressi impulsi - 3/4” - 2,5m3/h - 130mm | 397 | EUR | 1 | EA | 4029289082084
HCM | EW7011BC1200 | US HEATMETER, QP1.5, DN15, L110 BASIC | 319 | EUR | 6 | EA | 4029289083333
HCM | EW7011BC2000 | US HEATMETER, QP2.5, DN20, L130 BASIC | 331 | EUR | 7 | EA | 4029289083340
HCM | EW7011BF1255C | US HEATMETER, QP1.5, DN15, L110 C 5.5 | 432 | EUR | 8 | EA | 4029289083357
HCM | EW7011BF1255S | US HEATMETER, QP1.5, DN15, L110 S 5.5 | 432 | EUR | 9 | EA | 4029289083371
HCM | EW7011BF2055C | US HEATMETER, QP2.5, DN20, L130 C 5.5 | 444 | EUR | 10 | EA | 4029289083364
HCM | EW7011BF2055S | US HEATMETER, QP2.5, DN20, L130 S 5.5 | 444 | EUR | 11 | EA | 4029289083388
HCM | EW7011BK1200 | US HEATMETER, QP1.5, DN15, L110 MBUS | 358 | EUR | 12 | EA | 4029289083395
HCM | EW7011BK2000 | US HEATMETER, QP2.5, DN20, L130 MBUS | 416 | EUR | 13 | EA | 4029289083401
HCM | EW7730A1200 | CONT CAL ULTRAS C 1/2"-1,5M3/H-DIR | 568 | EUR |  | EA | 4029289053664
HCM | EW7730A2000 | CONT CAL ULTRAS C 3/4"-2,5M3/H-DIR | 662 | EUR |  | EA | 4029289053671
HCM | EW7730A2025 | U/S HEATMETER QP2.5,PN16,DN20,5M CABLES | 868 | EUR |  | EA
HCM | EW7730A3600 | CONT CAL ULTRAS C 1"-6M3/H-DIR | 1116 | EUR |  | EA | 4029289053701
HCM | EW7730A4000 | CONT CAL ULTRAS C DN32-6M3/H-DIR | 1491 | EUR | 1 | EA | 4029289053718
HCM | EW7730A4600 | CONT CAL ULTRAS C 11/2"-10M3/H-DIR | 1615 | EUR | 1 | EA | 4029289068798
HCM | EW7730A4800 | CONT CAL ULTRAS C DN40-10M3/H-DIR | 1906 | EUR | 1 | EA | 4029289053725
HCM | EW7730A5200 | CONT CAL ULTRAS C DN50-15M3/H-DIR | 2176 | EUR | 1 | EA | 4029289053732
HCM | EW7730A6000 | CONT CAL ULTRAS C DN65-25M3/H-DIR | 2900 | EUR | 1 | EA | 4029289053749
HCM | EW7730A7000 | CONT CAL ULTRAS C DN80-40M3/H-DIR | 3697 | EUR | 1 | EA | 4029289053756
HCM | EW7730A7800 | CONT CAL ULTRAS C DN100-60M3/H-DIR | 4730 | EUR | 1 | EA | 4029289053763
HCM | EW7730K1200 | CONT CAL ULTRS C 1/2"-1,5M3/H-MBUS-IMP I | 695 | EUR | 1 | EA | 4029289051578
HCM | EW7730M1200 | CONT CAL ULTRAS C 1/2"-1,5M3/H-MBUS | 644 | EUR | 1 | EA | 4029289051516
HCM | EW7730M2000 | CONT CAL ULTRAS C 3/4"-2,5M3/H-MBUS | 652 | EUR | 1 | EA | 4029289051523
HCM | EW7730M3600 | CONT CAL ULTRAS C 1"-6M3/H-MBUS | 1192 | EUR | 1 | EA | 4029289051547
HCM | EW7731A1200 | CONT CAL ULTRAS CF 1/2"-1,5M3/H-DIR | 644 | EUR | 1 | EA | 4029289053794
HCM | EW7731A2000 | CONT CAL ULTRAS CF 3/4"-2,5M3/H-DIR | 738 | EUR | 1 | EA | 4029289053800
HCM | EW7731A3600 | CONT CAL ULTRAS CF 1"-6M3/H-DIR | 1199 | EUR | 1 | EA | 4029289053831
HCM | EW7731A4000 | CONT CAL ULTRAS CF DN32-6M3/H-DIR | 1670 | EUR | 1 | EA | 4029289053848
HCM | EW7731A4600 | CONT CAL ULTRAS CF 11/2"-10M3/H-DIR | 1803 | EUR | 1 | EA | 4029289068804
HCM | EW7731A4800 | CONT CAL ULTRAS CF DN40-10M3/H-DIR | 2075 | EUR | 1 | EA | 4029289053855
HCM | EW7731A5200 | CONT CAL ULTRAS CF DN50-15M3/H-DIR | 2607 | EUR | 1 | EA | 4029289053862
HCM | EW7731A6000 | CONT CAL ULTRAS CF DN65-25M3/H-DIR | 2903 | EUR | 1 | EA | 4029289053879
HCM | EW7731A7000 | Contatore di calore ad ultrasuoni risc/raffr, - DN80 - 40 m³/h | 3713 | EUR | 1 | EA | 4019837149017
HCM | EW7731A7800 | US WMZ QP60 -PN25 DN100F | 4717 | EUR | 1 | EA | 4029289053893
HCM | EW7731M1200 | CONT CAL ULTRAS CF 1/2"-1,5M3/H-MBUS | 720 | EUR | 1 | EA | 4029289052032
HCM | EW7731M2000 | CONT CAL ULTRAS CF 3/4"-2,5M3/H-MBUS | 738 | EUR | 1 | EA | 4029289052049
HCM | EW7731M3600 | CONT CAL ULTRAS CF 1"-6M3/H-MBUS | 1269 | EUR | 1 | EA | 4029289052063
HCM | EW7731M4000 | CONT CAL ULTRAS CF DN32-6M3/H-MBUS | 1790 | EUR | 1 | EA | 4029289052261
HCM | EW7731M4800 | CONT CAL ULTRAS CF DN40-10M3/H-MBUS | 2151 | EUR | 1 | EA | 4029289052339
HCM | EW7731M5200 | CONT CAL ULTRAS CF DN50-15M3/H-MBUS | 2282 | EUR | 1 | EA | 4029289052346
HCM | EW7731M6000 | CONT CAL ULTRAS CF DN65-25M3/H-MBUS | 3799 | EUR | 1 | EA | 4029289052353
HCM | EW7731M7000 | CONT CAL ULTRAS CF DN80-40M3/H-MBUS | 3398 | EUR | 1 | EA | 4029289052360
HCM | EW7731M7800 | US WMZ QP60 -PN25 DN100F -M-BUS | 4815 | EUR | 1 | EA | 4029289052377
HCM | EWA087HY003 | RACCORDO R1/2 XM10x1 X SONDA TEMP | 16.1 | EUR | 1 | EA | 4029289053909
HCM | EWA087HY004 | VALVOLA SFERA G1/2"f CON PORTASONDA | 19.1 | EUR | 1 | EA | 4029289053916
HCM | EWA087HY005 | VALVOLA SFERA G3/4"f CON PORTASONDA | 28 | EUR | 1 | EA | 4029289053923
HCM | EWA087HY006 | VALVOLA SFERA G1"f CON PORTASONDA | 43 | EUR | 1 | EA | 4029289053930
HCM | EWA100C-RF55C | RF C-MODULE FOR EW100 V5.5 | 132 | EUR | 1 | EA | 4029289081643
HCM | EWA100C-RF55S | RF S-MODULE FOR EW100 V5.5 | 132 | EUR | 1 | EA | 4029289081650
HCM | EWA110C1520-MBUS | M-BUS CLIP ON MODULE FOR EW110, DN15-20 | 91 | EUR | 1 | EA | 4029289077059
HCM | EWA110C1520-PO | MODULO IMPULSI X CONT DN15-DN20 | 91 | EUR | 1 | EA | 4029289077066
HCM | EWA110C2540-MBUS | MODULO MBUS PER CONTATORI DN25-DN40 | 91 | EUR | 1 | EA | 4029289077868
HCM | EWA110C2540-PO | MODULO IMPULSI X CONT DN25-DN40 | 91 | EUR | 1 | EA | 4029289077875
HCM | EWA1500035 | COPPIA DI BOCCHETTONI 1/2 X 3/4 PER DN15 | 13.4 | EUR | 1 | EA | 4029289072764
HCM | EWA1500042 | COPPIA DI BOCCHETTONI 3/4 X 1 PER DN20 | 21.9 | EUR | 1 | EA | 4029289072771
HCM | EWA1500062 | COPPIA DI BOCCHETTONI 1 X 11/4 PER DN25 | 44 | EUR | 1 | EA | 4029289072788
HCM | EWA1500067 | COPPIA DI BOCCHETTONI 11/4x11/2 PER DN32 | 78 | EUR | 1 | EA | 4029289079787
HCM | EWA1500072 | COPPIA DI BOCCHETTONI 11/2x2 PER DN40 | 99 | EUR | 1 | EA | 4029289072795
HCM | EWA171C-MBUS | M-BUS CLIP ON MODULE FOR EW171 | 91 | EUR | 1 | EA | 4029289077080
HCM | EWA171C-PO | MODULO IMPULSI IN USCITA PER EW171 | 91 | EUR | 10 | EA | 4029289077097
HCM | EWA3001303 | KIT INSTAL. SONDE TEMP OTTONE (20pz) | 8.2 | EUR | 10 | EA | 4029289068811
HCM | EWA3001305 | KIT INSTAL. SONDE TEMP PLASTICA (20pz) | 8.2 | EUR | 1 | EA | 4029289068576
HCM | EWA3001797 | INTERFACCIA CONFIG MODULI IMPULSI | 300 | EUR | 1 | EA | 4029289080059
HCM | EWA3001798 | INTERFACCIA CONFIG MODULI IMPULSI | 662 | EUR | 1 | EA | 4029289080066
HCM | EWA3001799 | TESTINA OTTICA BLUETOOTH | 1374 | EUR | 1 | EA
HCM | EWA3002679 | COPPIA DI SENSORI 5.2mm, 10mt, PT500 | 345 | EUR | 1 | EA | 4029289068606
HCM | EWA3002680 | COPPIA DI SENSORI 5.2mm, 2mt, PT500 | 151 | EUR | 1 | EA | 4029289068613
HCM | EWA3002681 | COPPIA DI SENSORI 5.2mm, 3mt, PT500 | 178 | EUR | 1 | EA | 4029289063632
HCM | EWA3002682 | COPPIA DI SENSORI 5.2mm, 5mt, PT500 | 214 | EUR | 1 | EA | 4029289068620
HCM | EWA3002684 | POZZETTO L=35MM CONT DN15 A DN32 | 42 | EUR | 1 | EA | 4029289057716
HCM | EWA3002685 | POZZETTO L=52MM CONT DN40 A DN65 | 52 | EUR | 1 | EA | 4029289057617
HCM | EWA3004406 | POZZETTO L=85MM CONT DN80 A DN125 | 67 | EUR | 1 | EA | 4029289057631
HCM | EWA3004407 | POZZETTO L=120MM CONT DA DN150 | 82 | EUR | 20 | EA | 4029289057723
HCM | EWA3022071 | MODULO MBUS PER EW773/EW545 | 117 | EUR | 20 | EA | 4029289068361
HCM | EWA3022073 | MODULO 2 IMPULSI IN USCITA PER EW773/545 | 140 | EUR | 1 | EA | 4029289068378
HCM | EWA3022074 | MODULO 2 IMPULS IN INGRESSO X EW773/545 | 76 | EUR | 1 | EA | 4029289068385
HCM | EWA3022075 | MODULO IMPULSI 2 IN E 1 OUT PER W773/545 | 89 | EUR | 1 | EA | 4029289068392
HCM | EWA3022076 | MAINS SUPPLY 230V FOR EW773 / EW545 2011 | 234 | EUR | 1 | EA | 4029289068651
HCM | EWA3022079 | 24V POWER UNIT FOR EW773 AND EW545 2011 | 186 | EUR | 1 | EA
HCM | EWA3022102 | A-CELL BATTERY 3.6VDC FOR EW773/545 2011 | 87 | EUR | 1 | EA
HCM | EWA3026382 | RIBBON CABLE FOR EW773 MODULES | 29 | EUR | 1 | EA
HCM | EWA354830 | RACCORDO G1/4 XM10x1 X SONDA TEMP | 13.3 | EUR | 1 | EA
HCM | EWA500C-MBUS | M-BUS MODULE FOR EW500 | 133 | EUR | 1 | EA | 4029289077127
HCM | EWA500C-PIPO | PULSE IN/OUT MODULE FOR EW500 | 54 | EUR | 1 | EA | 4029289077660
HCM | EWA500C-PO | MODULO 2 IMPULSI IN USCITA X EW500 | 50 | EUR | 1 | EA | 4029289077653
HCM | EWA500C-RS485 | RS485 MODULE FOR EW500 | 124 | EUR | 1 | EA
HCM | EWA500P-230V | MODULO DI ALIMENTZAZIONE 230V X EW500 | 97 | EUR | 1 | EA | 4029289077141
HCM | EWA600C-MBUS | EW600 RETROFIT MODULE, M-BUS | 178 | EUR | 1 | EA | 4029289082107
HCM | EWA600C-RF55C | EW600 RF RETROFIT MODULE, C MODE | 178 | EUR | 1 | EA | 4029289082138
HCM | EWA600C-RF55S | EW600 RF RETROFIT MODULE, S MODE | 178 | EUR | 1 | EA | 4029289082145
HCM | EWP3066170 | IZAR@MOBILE 2 - SET EXPERT | 1696 | EUR | 1 | EA | 4029289069252
HCM | EXF125-A | Flangia di estensione DN100 TO DN125 | 646 | EUR | 1 | EA | 4019837151423
HOME | F42006646 001 | SPINE LIMIT. MT200 ED XE70 (SET 20 PZ) | 15.3 | EUR | 1 | EA | 5025121388030
HOME | F42007110 001 | COPERCHIO ANTIMANOMISSIONE PER T436 | 8.9 | EUR | 1 | EA | 5025121388023
HOME | F42010971 001 | CM700/900 OUTSIDE TEMP SENSOR KIT | 23.4 | EUR | 1 | EA | 5025121388894
HOME | F42010972 001 | SENSORE MISURA EST. X CMT900 | 53 | EUR | 1 | EA | 5025121388900
HCM | F74CS-1/2AA | FILTRO IN CONTROCOR. 1/2m-100MY-FL RUOT | 290 | EUR | 1 | EA | 4019837122119
HCM | F74CS-1/2AC | REVERSE RINSING FILTER 50MY | 327 | EUR | 1 | EA
HCM | F74CS-11/2LFAA | REVERSE RINSING FILTER 100MY | 776 | EUR | 1 | EA | 4019837154417
HCM | F74CS-11/4AA | FILTRO IN CONTROCOR. 11/4m-100MY-FL RUOT | 329 | EUR | 1 | EA | 4019837122140
HCM | F74CS-11/4AC | REVENSE RINSING FILTER 50MY | 329 | EUR | 1 | EA | 4019837122157
HCM | F74CS-11/4AD | REVERSE RINSING FILTER 200MY | 329 | EUR | 1 | EA | 4019837122164
HCM | F74CS-1AA | FILTRO IN CONTROCOR. 1m-100MY-FL RUOT | 312 | EUR | 1 | EA | 4019837122171
HCM | F74CS-1AC | FILTRO IN CONTROCOR. 1m-50MY-FL RUOT | 312 | EUR | 1 | EA | 4019837122188
HCM | F74CS-2LFAA | REVERSE RINSING FILTER 100MY | 810 | EUR | 1 | EA | 4019837154424
HCM | F74CS-3/4AA | FILTRO IN CONTROCOR. 3/4m-100MY-FL RUOT | 297 | EUR | 1 | EA | 4019837122201
HCM | F74CS-3/4AC | FILTRO IN CONTROCOR. 3/4m-50MY-FL RUOT | 297 | EUR | 1 | EA | 4019837122218
HCM | F76CS-11/4AA | FILTRO IN CONTROCOR. 11/4m-100MY-FL RUOT | 913 | EUR | 1 | EA | 4019837037444
HCM | F76CS-1AA | FILTRO IN CONTROCOR. 1m-100MY-FL RUOT | 827 | EUR | 1 | EA | 4019837037451
HCM | F76CS-3/4AA | Filtro da 100micron, Pmax 16bar, Con flangia ruotabile e Raccordi filettati R 3/4" | 816 | EUR | 1 | EA | 4019837037468
HCM | F76S-1/2AA | FILTRO DOUBLE SPIN 1/2m-100MY-TAZ PLAST | 454 | EUR | 1 | EA | 4019837037475
HCM | F76S-1/2AAM | FILTRO DOUBLE SPIN 1/2m-100MY-TAZ OTT | 654 | EUR | 1 | EA | 4019837037482
HCM | F76S-1/2AB | FILTRO DOUBLE SPIN 1/2m-20MY-TAZ PLAST | 454 | EUR | 1 | EA | 4019837037499
HCM | F76S-1/2AC | FILTRO DOUBLE SPIN 1/2m-50MY-TAZ PLAST | 454 | EUR | 1 | EA | 4019837037505
HCM | F76S-1/2ACM | Filtro da 50micron, per acqua, Pmax 25bar, Attacchi a bocchettoni R 1/2" | 654 | EUR | 1 | EA | 4019837037512
HCM | F76S-1/2AD | Filtro da 200micron, per acqua, Pmax 16bar, Attacchi a bocchettoni R 1/2" | 454 | EUR | 1 | EA | 4019837037529
HCM | F76S-11/2AA | FILTRO DOUBLE SPIN 11/2m-100MY-TAZ PLAST | 810 | EUR | 1 | EA | 4019837037574
HCM | F76S-11/2AAM | FILTRO DOUBLE SPIN 11/2m-100MY-TAZ OTT | 1294 | EUR | 1 | EA | 4019837037581
HCM | F76S-11/2AB | FILTRO DOUBLE SPIN 11/2m-20MY-TAZ PLAST | 810 | EUR | 1 | EA | 4019837037598
HCM | F76S-11/2AC | FILTRO DOUBLE SPIN 11/2m-50MY-TAZ PLAST | 810 | EUR | 1 | EA | 4019837037604
HCM | F76S-11/2ACM | FILTRO DOUBLE SPIN 11/2m-50MY-TAZ OTT | 1294 | EUR | 1 | EA | 4019837037611
HCM | F76S-11/2AD | FILTRO DOUBLE SPIN 11/2m-200MY-TAZ PLAST | 810 | EUR | 1 | EA | 4019837037628
HCM | F76S-11/2AE | FILTRO DOUBLE SPIN 11/2m-300MY-TAZ PLAST | 770 | EUR | 1 | EA | 4019837124274
HCM | F76S-11/2AF | Filtro da 500micron, per acqua, Pmax 16bar, Attacchi a bocchettoni R 11/2" | 770 | EUR | 1 | EA | 4019837124281
HCM | F76S-11/4AA | FILTRO DOUBLE SPIN 11/4m-100MY-TAZ PLAST | 549 | EUR | 1 | EA | 4019837037710
HCM | F76S-11/4AAM | FILTRO DOUBLE SPIN 11/4m-100MY-TAZ OTT | 835 | EUR | 1 | EA | 4019837037727
HCM | F76S-11/4AB | FILTRO DOUBLE SPIN 11/4m-20MY-TAZ PLAST | 549 | EUR | 1 | EA | 4019837037734
HCM | F76S-11/4AC | FILTRO DOUBLE SPIN 11/4m-50MY-TAZ PLAST | 549 | EUR | 1 | EA | 4019837037741
HCM | F76S-11/4ACM | FILTRO DOUBLE SPIN 11/4m-50MY-TAZ OTT | 835 | EUR | 1 | EA | 4019837037758
HCM | F76S-11/4AD | FILTRO DOUBLE SPIN 11/4m-200MY-TAZ PLAST | 549 | EUR | 1 | EA | 4019837037765
HCM | F76S-11/4AF | D-SPIN REVERSE RINSE FILTER, 500MY | 549 | EUR | 1 | EA | 4019837124205
HCM | F76S-1AA | FILTRO DOUBLE SPIN 1m-100MY-TAZ PLAST | 532 | EUR | 1 | EA | 4019837037857
HCM | F76S-1AAM | FILTRO DOUBLE SPIN 1m-100MY-TAZ OTT | 816 | EUR | 1 | EA | 4019837037864
HCM | F76S-1AB | FILTRO DOUBLE SPIN 1m-20MY-TAZ PLAST | 532 | EUR | 1 | EA | 4019837037871
HCM | F76S-1AC | FILTRO DOUBLE SPIN 1m-50MY-TAZ PLAST | 532 | EUR | 1 | EA | 4019837037888
HCM | F76S-1ACM | FILTRO DOUBLE SPIN 1m-50MY-TAZ OTT | 816 | EUR | 1 | EA | 4019837037895
HCM | F76S-1AD | FILTRO DOUBLE SPIN 1m-200MY-TAZ PLAST | 532 | EUR | 1 | EA | 4019837037901
HCM | F76S-1AE | D-SPIN REVERSE RINSE FILTER, 300MY | 544 | EUR | 1 | EA
HCM | F76S-1AF | Filtro da 500micron, per acqua, Pmax 16bar, Attacchi a bocchettoni R 1" | 509 | EUR | 1 | EA | 4019837124243
HCM | F76S-2AA | FILTRO DOUBLE SPIN 2m-100MY-TAZ PLAST | 929 | EUR | 1 | EA | 4019837038007
HCM | F76S-2AAM | FILTRO DOUBLE SPIN 2m-100MY-TAZ OTT | 1399 | EUR | 1 | EA | 4019837038014
HCM | F76S-2AB | FILTRO DOUBLE SPIN 2m-20MY-TAZ PLAST | 929 | EUR | 1 | EA | 4019837038021
HCM | F76S-2AC | FILTRO DOUBLE SPIN 2m-50MY-TAZ PLAST | 929 | EUR | 1 | EA | 4019837038038
HCM | F76S-2ACM | Filtro da 50micron, per acqua, Pmax 25bar, Attacchi a bocchettoni R 2" | 1399 | EUR | 1 | EA | 4019837038045
HCM | F76S-2AD | FILTRO DOUBLE SPIN 2m-200MY-TAZ PLAST | 929 | EUR | 1 | EA | 4019837038052
HCM | F76S-2AE | FILTRO DOUBLE SPIN 2m-300MY-TAZ PLAST | 952 | EUR | 1 | EA
HCM | F76S-2AF | REV.RINSE FILTER, 500MY | 929 | EUR | 1 | EA
HCM | F76S-3/4AA | FILTRO DOUBLE SPIN 3/4m-100MY-TAZ PLAST | 471 | EUR | 1 | EA | 4019837038144
HCM | F76S-3/4AAM | FILTRO DOUBLE SPIN 3/4m-100MY-TAZ OTT | 667 | EUR | 1 | EA | 4019837038151
HCM | F76S-3/4AB | FILTRO DOUBLE SPIN 3/4m-20MY-TAZ PLAST | 471 | EUR | 1 | EA | 4019837038168
HCM | F76S-3/4AC | FILTRO DOUBLE SPIN 3/4m-50MY-TAZ PLAST | 471 | EUR | 1 | EA | 4019837038175
HCM | F76S-3/4ACM | FILTRO DOUBLE SPIN 3/4m-50MY-TAZ OTT | 667 | EUR | 1 | EA | 4019837038182
HCM | F76S-3/4AD | FILTRO DOUBLE SPIN 3/4m-200MY-TAZ PLAST | 471 | EUR | 1 | EA | 4019837038199
HCM | F78TS-100FA | INDUSTRIAL BACKWASHBL.FILTER 100MY DN100 | 5254 | EUR | 1 | EA | 4019837149048
HCM | F78TS-100FB | Filtro con magliatura 20micron per F78TS (DN 100) | 5254 | EUR | 1 | EA | 4019837149055
HCM | F78TS-100FC | INDUSTRIAL BACKWASHBL.FILTER 50MY DN100 | 5254 | EUR | 1 | EA | 4019837149062
HCM | F78TS-100FD | INDUSTRIAL BACKWASHBL.FILTER 200MY DN100 | 5254 | EUR | 1 | EA | 4019837149079
HCM | F78TS-65FA | INDUSTRIAL BACKWASHBL.FILTER 100MY DN65 | 3236 | EUR | 1 | EA | 4019837148966
HCM | F78TS-65FB | INDUSTRIAL BACKWASHBL.FILTER 20MY DN65 | 3236 | EUR | 1 | EA | 4019837148973
HCM | F78TS-65FC | INDUSTRIAL BACKWASHBL.FILTER 50MY DN65 | 3236 | EUR | 1 | EA | 4019837148980
HCM | F78TS-65FD | INDUSTRIAL BACKWASHBL.FILTER 200MY DN65 | 3236 | EUR | 1 | EA | 4019837148997
HCM | F78TS-80FA | INDUSTRIAL BACKWASHBL.FILTER 100MY DN80 | 4043 | EUR | 1 | EA | 4019837149000
HCM | F78TS-80FC | INDUSTRIAL BACKWASHBL.FILTER 50MY DN80 | 4043 | EUR | 1 | EA | 4019837149024
HCM | F78TS-80FD | INDUSTRIAL BACKWASHBL.FILTER 200MY DN80 | 4043 | EUR | 1 | EA | 4019837149031
HCM | FD002 | DOOR FOR MB-MOD 3/4 | 141 | EUR | 1 | EA | 4029289073457
HCM | FD300-100A | Valvola altimetrica a pilota - Flangiata PN16 - Pmax 16 bar - DN100 | 6489 | EUR | 1 | EA | 4019837063894
HCM | FD300-150A | Valvola altimetrica a pilota - Flangiata PN16 - Pmax 16 bar - DN150 | 9612 | EUR | 1 | EA | 4019837063900
HCM | FD300-200A | Valvola altimetrica a pilota - Flangiata PN16 - Pmax 16 bar - DN200 | 12740 | EUR | 1 | EA | 4019837063917
HCM | FD300-65A | Valvola altimetrica a pilota - Flangiata PN16 - Pmax 16 bar - DN65 | 5718 | EUR | 1 | EA | 4019837063870
HCM | FEG3/4CS10 | FITTING EXT G3/4 COPPER/STEEL PIPE 10 | 3.9 | EUR | 1 | EA
HCM | FEG3/4CS12 | FITTING EXT G3/4 COPPER/STEEL PIPE 12 | 3.9 | EUR | 1 | EA
HCM | FEG3/4CS14 | FITTING EXT G3/4 COPPER/STEEL PIPE 14 | 3.9 | EUR | 1 | EA
HCM | FEG3/4CS15 | FITTING EXT G3/4 COPPER/STEEL PIPE 15 | 3.9 | EUR | 1 | EA
HCM | FEG3/4CS16 | FITTING EXT G3/4 COPPER/STEEL PIPE 16 | 3.9 | EUR | 1 | EA
HCM | FEG3/4CS18 | FITTING EXT G3/4 COPPER/STEEL PIPE 18 | 3.9 | EUR | 1 | EA
HCM | FEG3/4P12X1.1 | FITTING EXT G3/4 PEX PIPE 12X1.1 | 4.1 | EUR | 1 | EA
HCM | FEG3/4P16X1.5 | FITTING EXT G3/4 PEX PIPE 16X1.5 | 4.1 | EUR | 1 | EA
HCM | FEG3/4PM14X2 | FITTING EXT G3/4 PEX+MULTI PIPE 14X2 | 4.1 | EUR | 1 | EA
HCM | FEG3/4PM16X2 | FITTING EXT G3/4 PEX+MULTI PIPE 16X2 | 3.9 | EUR | 1 | EA
HCM | FEG3/4PM16X2.2 | FITTING EXT G3/4 PEX+MULTI PIPE 16X2.2 | 4.1 | EUR | 1 | EA
HCM | FEG3/4PM17X2 | FITTING EXT G3/4 PEX+MULTI PIPE 17X2 | 3.9 | EUR | 1 | EA
HCM | FEG3/4PM18X2 | FITTING EXT G3/4 PEX+MULTI PIPE 18X2 | 3.9 | EUR | 1 | EA
HCM | FEG3/4PM20X2 | FITTING EXT G3/4 PEX+MULTI PIPE 20X2 | 3.9 | EUR | 1 | EA
HCM | FEM22CS10 | FITTING EXT M22 COPPER/STEEL PIPE 10 | 3.4 | EUR | 1 | EA
HCM | FEM22CS12 | FITTING EXT M22 COPPER/STEEL PIPE 12 | 3.4 | EUR | 1 | EA
HCM | FEM22CS14 | FITTING EXT M22 COPPER/STEEL PIPE 14 | 3.4 | EUR | 1 | EA
HCM | FEM22CS16 | FITTING EXT M22 COPPER/STEEL PIPE 16 | 3.4 | EUR | 1 | EA
HCM | FEM22PM14X2 | FITTING EXT M22 PEX+MULTILAYER PIPE 14X2 | 3.9 | EUR | 1 | EA
HCM | FEM22PM16X2 | FITTING EXT M22 PEX+MULTILAYER PIPE 16X2 | 3.9 | EUR | 1 | EA
HCM | FEM24C12 | FITTING EXT M24 COPPER PIPE 12 | 8.2 | EUR | 1 | EA | 4029289078315
HCM | FEM24C14 | FITTING EXT M24 COPPER PIPE 14 | 8.2 | EUR | 1 | EA | 4029289078322
HCM | FEM24C15 | FITTING EXT M24 COPPER PIPE 15 | 8.2 | EUR | 1 | EA | 4029289078339
HCM | FEM24C16 | FITTING EXT M24 COPPER PIPE 16 | 8.2 | EUR | 1 | EA | 4029289078346
HCM | FEM24M14X2 | FITTING EXT M24 MULTILAYER PIPE 14X2 | 9.5 | EUR | 1 | EA | 4029289078476
HCM | FEM24M16X2 | FITTING EXT M24 MULTILAYER PIPE 16X2 | 9.5 | EUR | 1 | EA | 4029289078483
HCM | FEM24M18X2 | Raccordo esterno M24 multistrato tubo 18X2 | 8.9 | EUR | 1 | EA | 4029289078490
HCM | FEM24M20X2 | FITTING EXT M24 MULTILAYER PIPE 20X2 | 9.5 | EUR | 1 | EA | 4029289078506
HCM | FEM24P12X1.1 | Raccordo esterno M24 PEX tubo 12x1,1 | 8.6 | EUR | 1 | EA | 4029289078391
HCM | FEM24P14X2 | Raccordo esterno M24 PEX tubo 14x2 | 8.4 | EUR | 1 | EA | 4029289078407
HCM | FEM24P16X1.5 | Raccordo esterno M24 PEX tubo 16x1,5 | 8.6 | EUR | 1 | EA | 4029289078414
HCM | FEM24P16X2 | FITTING EXT M24 PEX PIPE 16X2 | 8.4 | EUR | 1 | EA | 4029289078421
HCM | FEM24P18X2 | Raccordo esterno M24 PEX tubo 18x2 | 9.5 | EUR | 1 | EA | 4029289078438
HCM | FF06-1/2AA | FILTRO MANU 1/2"-100MY-TAZ PLAST | 96 | EUR | 1 | EA | 4019837040789
HCM | FF06-1/2AAEDT | WATER FILTER 1/2 100MICRON | 100 | EUR | 1 | EA
HCM | FF06-1/2AAM | FILTRO MANU 1/2"-100MY-TAZ BRONZO | 155 | EUR | 1 | EA | 4019837046798
HCM | FF06-11/4AA | FILTRO MANU 11/4"-100MY-TAZ PLAST | 146 | EUR | 1 | EA | 4019837049355
HCM | FF06-11/4AAM | FILTRO MANU 11/4"-100MY-TAZ BRONZO | 219 | EUR | 1 | EA | 4019837072971
HCM | FF06-1AA | FILTRO MANU 1"-100MY-TAZ PLAST | 130 | EUR | 1 | EA | 4019837040826
HCM | FF06-1AAEDT | WATER FILTER 1 100MICRON | 135 | EUR | 1 | EA
HCM | FF06-1AAM | FILTRO MANU 1"-100MY-TAZ BRONZO | 203 | EUR | 1 | EA | 4019837046811
HCM | FF06-3/4AA | FILTRO MANU 3/4"-100MY-TAZ PLAST | 104 | EUR | 1 | EA | 4019837040802
HCM | FF06-3/4AAEDT | WATER FILTER 3/4 100MICRON | 109 | EUR | 1 | EA
HCM | FF06-3/4AAM | FILTRO MANU 3/4"-100MY-TAZ BRONZO | 176 | EUR | 1 | EA | 4019837046804
HCM | FF06-3/4AC | Filtro da 50 micron, per acqua, Pmax 16bar, Attacchi a bocchettoni R 3/4" | 104 | EUR | 1 | EA | 4019837121372
HCM | FF60 | X50 AMVX BM 3,0 BAR 5/8X3/4UNF | 181 | EUR | 1 | EA
HCM | FIG1/2CS10 | FITTING INT G1/2 COPPER/STEEL PIPE 10 | 5 | EUR | 1 | EA | 4029289078674
HCM | FIG1/2CS12 | FITTING INT G1/2 COPPER/STEEL PIPE 12 | 5 | EUR | 1 | EA | 4029289078681
HCM | FIG1/2CS14 | FITTING INT G1/2 COPPER/STEEL PIPE 14 | 5 | EUR | 1 | EA | 4029289078698
HCM | FIG1/2CS15 | FITTING INT G1/2 COPPER/STEEL PIPE 15 | 5 | EUR | 1 | EA | 4029289078704
HCM | FIG1/2CS15-10 | X10 - FITTING INT 1/2 COPPER/ST 15MM | 50 | EUR | 1 | EA | 4029289078995
HCM | FIG1/2CS16 | FITTING INT G1/2 COPPER/STEEL PIPE 16 | 5 | EUR | 1 | EA | 4029289078711
HCM | FIG1/2CSS12 | FITTING INT G1/2 COP/SOFTSTEEL PIPE 12 | 5.3 | EUR | 1 | EA | 4029289079008
HCM | FIG1/2CSS14 | FITTING INT G1/2 COP/SOFTSTEEL PIPE 14 | 10.6 | EUR | 1 | EA | 4029289079015
HCM | FIG1/2CSS15 | FITTING INT G1/2 COP/SOFTSTEEL PIPE 15 | 3.7 | EUR | 1 | EA | 4029289079022
HCM | FIG1/2CSS16 | FITTING INT G1/2 COP/SOFTSTEEL PIPE 16 | 15.3 | EUR | 1 | EA | 4029289079046
HCM | FIG1/2M16X2 | FITTING INT G1/2 MULTILAYER PIPE 16X2 | 7.4 | EUR | 1 | EA
HCM | FIG3/4CS22 | FITTING INT G3/4 COPPER/STEEL PIPE 22 | 5 | EUR | 1 | EA | 4029289078735
HCM | FIG3/8CS10 | FITTING INT G3/8 COPPER/STEEL PIPE 10 | 6 | EUR | 1 | EA | 4029289078650
HCM | FIG3/8CS12 | FITTING INT G3/8 COPPER/STEEL PIPE 12 | 6 | EUR | 1 | EA | 4029289078667
HCM | FIG3/8CSS12 | FITTING INT G3/8 COP/SOFTSTEEL PIPE 12 | 10.6 | EUR | 1 | EA | 4029289078988
HCM | FK06-1/2AA | FILTRO RIDUTTORE 1/2"-100MY-1,5-6BAR | 166 | EUR | 1 | EA | 4019837049195
HCM | FK06-1/2AAM | FILTER COMBINATION | 202 | EUR | 10 | EA
HCM | FK06-11/4AA | FILTRO RIDUTTORE 11/4"-100MY-1,5-6BAR | 292 | EUR | 1 | EA | 4019837049362
HCM | FK06-1AA | FILTRO RIDUTTORE 1"-100MY-1,5-6BAR | 230 | EUR | 1 | EA | 4019837047979
HCM | FK06-1AAEDT | FILTERCOMBINATION 1 100MICRON | 234 | EUR | 1 | EA
HCM | FK06-1AAM | FILTER COMBINATION | 285 | EUR | 1 | EA
HCM | FK06-3/4AA | FILTRO RIDUTTORE 3/4"-100MY-1,5-6BAR | 200 | EUR | 1 | EA | 4019837042721
HCM | FK06-3/4AAEDT | FILTERCOMBINATION 3/4 100MICRON | 204 | EUR | 1 | EA
HCM | FK09S-1/2AA | FILTRO RID CONTROCOR 1/2"-100MY-1,5-6BAR | 551 | EUR | 1 | EA | 4019837038342
HCM | FK09S-11/2AA | FILTRO RID CONTRCOR 11/2"-100MY-1,5-6BAR | 1304 | EUR | 1 | EA | 4019837038380
HCM | FK09S-11/4AA | FILTRO RID CONTRCOR 11/4"-100MY-1,5-6BAR | 741 | EUR | 1 | EA | 4019837038427
HCM | FK09S-1AA | FILTRO RID CONTRCOR 1"-100MY-1,5-6BAR | 682 | EUR | 1 | EA | 4019837038465
HCM | FK09S-2AA | FILTRO RID CONTRCOR 2"-100MY-1,5-6BAR | 1360 | EUR | 1 | EA | 4019837038502
HCM | FK09S-3/4AA | FILTRO RID CONTRCOR 3/4"-100MY-1,5-6BAR | 566 | EUR | 1 | EA | 4019837038540
HCM | FK74CS-1/2AA | FLTRID CCOR FL RUOT 1/2"-100MY-1,5-6BAR | 309 | EUR | 1 | EA | 4019837122232
HCM | FK74CS-1/2AD | Filtro serie Primus 200micron, Pmax 16bar, Con flangia ruotabile, Attacchi a bocchettoni R 1/2" | 309 | EUR | 1 | EA | 4019837122256
HCM | FK74CS-11/2LFAA | REV.RINS FILTERCOMBINATION LF 100MY | 1066 | EUR | 1 | EA | 4019837154479
HCM | FK74CS-11/4AA | Filtro serie Primus 100micron, Pmax 16bar, Con flangia ruotabile, Attacchi a bocchettoni R 11/4" | 378 | EUR | 1 | EA | 4019837122263
HCM | FK74CS-1AA | Filtro serie Primus 100micron, Pmax 16bar, Con flangia ruotabile, Attacchi a bocchettoni R 1" | 351 | EUR | 1 | EA | 4019837122294
HCM | FK74CS-2LFAA | REV.RINS FILTERCOMBINATION LF 100MY | 1196 | EUR | 1 | EA | 4019837154486
HCM | FK74CS-3/4AA | Filtro serie Primus 100micron, Pmax 16bar, Con flangia ruotabile, Attacchi a bocchettoni R 3/4" | 324 | EUR | 1 | EA | 4019837122324
HCM | FK74CS-3/4AC | FLTRID CCOR FL RUOT 3/4"-50MY-1,5-6BAR | 324 | EUR | 1 | EA | 4019837122331
HCM | FK74CS-3/4AD | Filtro serie Primus 200micron, Pmax 16bar, Con flangia ruotabile, Attacchi a bocchettoni R 3/4" | 324 | EUR | 1 | EA | 4019837122348
HCM | FK76CS-1AA | FLTRID CCOR FL RUOT 1"-100MY-1,5-6BAR | 890 | EUR | 1 | EA | 4019837038595
HCM | FK76CS-3/4AA | FLTRID CCOR FL RUOT 3/4"-100MY-1,5-6BAR | 883 | EUR | 1 | EA | 4019837040123
HCM | FKA0001 | PRISM (BP 10) | 10 | EUR | 1 | EA | 5025121383158
HCM | FKA0005 | INSTALLATION PLATE P2 STANDARD (BP 50) | 2.5 | EUR | 1 | EA | 5025121382441
HCM | FKK0037 | SECURITY SEAL BLUE P2 FOR G5 HCAS | 1.1 | EUR | 1 | EA | 5025121383615
HCM | FKT0016 | CLAMPING BRACKET (PIPES TE 46MM) (BP 50) | 5.7 | EUR | 1 | EA | 5025121383271
HCM | FKT0019 | CLAMPING BRACKET TRAPEZOIDAL 50MM | 2.3 | EUR | 1 | EA | 5025121383240
HCM | FKT0020 | CLAMPING BRACKET TRAPEZOIDAL 65MM | 2.3 | EUR | 1 | EA | 5025121383226
HCM | FL30-306080 | FLOATER KS30E/I (BRINE AIRCHECK ASS.) | 121 | EUR | 1 | EA
HCM | FR124-3/4A | REGOLATORE COMB.RAG | 77 | EUR | 1 | EA | 4019837022747
HCM | FS100V | LOCKING DISC (5) | 18.5 | EUR | 1 | EA | 4019837029333
HCM | FT09RS-11/2A | TAZZA BRONZO X F76S-11/2-2" | 652 | EUR | 1 | EA
HCM | FT09RS-1A | TAZZA X FILTRO 1/2-1" | 489 | EUR | 1 | EA | 085267820646
HCM | FV300-100A | VALVOLA DI RIEMPIMENTO PN16 DN100 | 3518 | EUR | 1 | EA | 4019837063450
HCM | FV300-150A | VALVOLA DI RIEMPIMENTO PN16 DN150 | 6584 | EUR | 1 | EA | 4019837063467
HCM | FV300-200A | Valvola di riempimento - Flangiata PN16 - Pmax 16 bar - DN200 | 9698 | EUR | 1 | EA | 4019837063474
HCM | FV300-50A | Valvola di riempimento - Flangiata PN16 - Pmax 16 bar - DN50 | 2272 | EUR | 1 | EA | 4019837063429
HCM | FV300-65A | Valvola di riempimento - Flangiata PN16 - Pmax 16 bar - DN65 | 2586 | EUR | 1 | EA | 4019837063436
HCM | FV300-80A | Valvola di riempimento - Flangiata PN16 - Pmax 16 bar - DN80 | 3185 | EUR | 1 | EA | 4019837063443
HCM | FY30-1/2A | FILTRO A Y OTTONE 1/2f - MESH 0,35MM | 47 | EUR | 10 | EA | 4019837005962
HCM | FY30-1/2B | FILTRO A Y OTTONE 1/2f - MESH 0,18MM | 50 | EUR | 50 | EA | 4019837005979
HCM | FY30-11/2A | FILTRO A Y OTTONE 11/2f - MESH 0,35MM | 133 | EUR | 100 | EA | 4019837006068
HCM | FY30-11/2B | FILTRO A Y OTTONE 11/2f - MESH 0,18MM | 140 | EUR | 10 | EA | 4019837006075
HCM | FY30-11/4A | FILTRO A Y OTTONE 11/4f - MESH 0,35MM | 106 | EUR | 10 | EA | 4019837006037
HCM | FY30-11/4B | Filtro ad "Y" da 0,18mm, in Ottone, Pmax 16bar, Attacchi femmina R=11/4" | 106 | EUR | 1 | EA | 4019837006044
HCM | FY30-1A | FILTRO A Y OTTONE 1f - MESH 0,35MM | 78 | EUR | 10 | EA | 4019837006006
HCM | FY30-1B | FILTRO A Y OTTONE 1f - MESH 0,18MM | 78 | EUR | 1 | EA | 4019837006013
HCM | FY30-2A | FILTRO A Y OTTONE 2f - MESH 0,35MM | 200 | EUR | 1 | EA | 4019837006082
HCM | FY30-2B | FILTRO A Y OTTONE 2f - MESH 0,18MM | 214 | EUR | 1 | EA | 4019837006099
HCM | FY30-3/4A | FILTRO A Y OTTONE 3/4f - MESH 0,35MM | 56 | EUR | 1 | EA | 4019837005986
HCM | FY30-3/4B | FILTRO A Y OTTONE 3/4f - MESH 0,18MM | 55 | EUR | 1 | EA | 4019837005993
HCM | FY30-3/8A | FILTRO A Y OTTONE 3/8f - MESH 0,35MM | 33 | EUR | 1 | EA | 4019837005948
HCM | FY30-3/8B | FILTRO A Y OTTONE 3/8f - MESH 0,18MM | 40 | EUR | 1 | EA | 4019837005955
HCM | FY32-11/4C | STRAINER 0 25MM MESH | 123 | EUR | 1 | EA
HCM | FY69P-100A | FILTRO A Y GHISA DN100 - PN16 - 0,5MM | 455 | EUR | 1 | EA | 4019837061067
HCM | FY69P-125A | FILTRO A Y GHISA DN125 - PN16 - 0,5MM | 791 | EUR | 1 | EA | 4019837061081
HCM | FY69P-150A | FILTRO A Y GHISA DN150 - PN16 - 0,5MM | 1128 | EUR | 1 | EA | 4019837061104
HCM | FY69P-200A | Filtro ad "Y" in Ghisa, PN 16, Flangiato DN200 | 2270 | EUR | 1 | EA | 4019837061128
HCM | FY69P-40A | STRAINER, PN16, 0,5MM MESH | 220 | EUR | 1 | EA
HCM | FY69P-50A | FILTRO A Y GHISA DN50 - PN16 - 0,5MM | 207 | EUR | 1 | EA | 4019837061005
HCM | FY69P-65A | FILTRO A Y GHISA DN65 - PN16 - 0,5MM | 297 | EUR | 1 | EA | 4019837061029
HCM | FY69P-80A | FILTRO A Y GHISA DN80 - PN16 - 0,5MM | 346 | EUR | 1 | EA | 4019837061043
HCM | FY71P-100B | Filtro ad "Y" da 0,50 mm, in acciaio, PN 40, Flangiato DN100 | 2234 | EUR | 2 | EA | 4019837061234
HCM | FY71P-150B | Filtro ad "Y" da 0,50 mm, in acciaio, PN 40, Flangiato DN150 | 4623 | EUR | 3 | EA | 4019837061258
HCM | FY71P-65B | Filtro ad "Y" da 0,50 mm, in acciaio, PN 40, Flangiato DN65 | 1411 | EUR | 4 | EA | 4019837061210
HCM | FY71P-80B | Filtro ad "Y" da 0,50 mm, in acciaio, PN 40, Flangiato DN80 | 1601 | EUR | 5 | EA | 4019837061227
HCM | G194-B | MANOMETRO CONT.PRESS. | 194 | EUR | 1 | EA | 4019837014360
HCM | G99PKK102 | CAVO CON INTERFACCIA OTTICO PER PC | 1041 | EUR | 1 | EA | 4024627095320
HCM | H100/U | HANDWHEEL, FOR TRV M30X1.5 | 3 | EUR | 1 | EA | 5059087011114
HCM | H100-1/2A | MANOPOLA SET DI 10PZ | 47 | EUR | 1 | EA | 4019837010522
APL | H7015B1060 | AIR DUCT HUMIDITY AND TEMP. TRANSMITTER | 386 | EUR | 1 | EA | 4046911057432
HCM | HAV20 | VALV HOMETRONIC DN20 | 166 | EUR | 1 | EA | 4024627040078
HCM | HAV25 | VALV HOMETRONIC DN25 | 178 | EUR | 1 | EA | 4024627040085
HCM | HAV32 | VALVOLA X ACQUA INTERCETTAZ. | 213 | EUR | 1 | EA | 4024627040092
HOME | HCA30 | WINDOW CONTACT | 36 | EUR | 1 | EA | 4024627226472
HCM | HCAI-K001-001 | MTG KIT RIBBED RADS PTCH GREATER THAN 40 | 7.6 | EUR | 1 | EA | 5025121382991
HCM | HCAI-K001-002 | MTG KIT RIB RADS PTCH LESS THAN 40MM | 22.5 | EUR | 1 | EA | 5025121382984
HCM | HCAI-K001-004 | END FACES CAST RADIATORS | 9.8 | EUR | 1 | EA | 5025121382960
HCM | HCAI-K002-001 | HCA MOUNTING KIT VERTICAL PANEL RADS | 6.3 | EUR | 1 | EA | 5025121382922
HCM | HCAI-K007-001 | HCA MOUNTING KIT LAMELLA TYPE RADIATOR | 7.5 | EUR | 1 | EA | 5025121382373
HCM | HCAI-K010-001 | SENSOR ATTACH KIT RIB RAD GRTR 40MM | 31 | EUR | 1 | EA | 5025121383370
HCM | HCAI-K010-005 | SENSOR ATTACHMENT FOR PANEL RADIATOR | 4.4 | EUR | 1 | EA | 5025121383417
HCM | HCAI-K010-012 | SENSOR ATTACHEMENT FOR RIBBED CONVECTORS | 14.9 | EUR | 1 | EA | 5025121383387
HCM | HCAI-K010-0P2 | HCA WALL BRACKET P2 | 7.4 | EUR | 1 | EA | 5025121383486
HCM | HCAI-K010-0S2 | HCA REMOTE SENSOR 2.5M CABLE | 45 | EUR | 1 | EA | 5025121383493
HCM | HCAPH001001 | STANDALONE HCA PROGRAMMER | 381 | EUR | 1 | EA | 5025121383998
HOME | HCC100M2022 | MODULO CONTROLLORE RISCALDAMENTO A PAVIMENTO MULTI ZONA HCC100 | 350 | EUR | 1 | EA
HOME | HCE80 | MODULO REGOL. DI ZONA R.F | 480 | EUR | 1 | EA | 4024627148538
HOME | HCF82 | WIRELESS ROOM SENSOR | 108 | EUR | 10 | EA | 4024627146893
HOME | HCS80 | SCHEDA ESPANS 5/8 ZONE | 158 | EUR | 10 | EA | 4024627148804
HOME | HR90WE | RADIATOR CONTROLLER STANDALONE FOR TRADE | 74 | EUR | 10 | EA | 5025121383950
HOME | HR91 | SINGLE PACK FOR THE HR91 TRV FOR EVOHOME | 91 | EUR | 10 | EA | 5025121380720
HOME | HR914 | 4 PACK VERSION OF HR91 TRV FOR EVOHOME | 328 | EUR | 10 | EA | 5025121380942
HOME | HR924WE | 4XTESTE ELETTRONICHE IN RF PER EVOHOME | 393 | EUR | 10 | EA | 5025121382236
HOME | HR92WE | RADIATOR CONTROLLER WIRELESS 868MHZ | 115 | EUR | 10 | EA | 5025121383929
HOME | HRA80 | ANTENNA PER HCE80 | 67 | EUR | 10 | EA | 5025121389983
HCM | HS10S-1/2AA | GRUPPO RIDUZ E FILTR 1/2" TAZZA TRASP | 831 | EUR | 10 | EA | 4019837038779
HCM | HS10S-1/2AAM | Gruppo di Riduzione con Filtro da 100 µm, Pmax 25bar, Attacchi a bocchettoni R = 1/2" | 921 | EUR | 1 | EA | 4019837038786
HCM | HS10S-11/2AA | GRUPPO RIDUZ E FILTR 11/2" TAZZA TRASP | 1886 | EUR | 10 | EA | 4019837038878
HCM | HS10S-11/2AAM | REV.RINSE WATER SUPPLY UNIT,10 | 2114 | EUR | 1 | EA | 4019837038885
HCM | HS10S-11/4AA | GRUPPO RIDUZ E FILTR 11/4" TAZZA TRASP | 1279 | EUR | 1 | EA | 4019837038977
HCM | HS10S-11/4AAM | Gruppo di Riduzione con Filtro da 100micron, Pmax 25bar, Attacchi a bocchettoni R 11/4" | 1425 | EUR | 1 | EA | 4019837038984
HCM | HS10S-1AA | GRUPPO RIDUZ E FILTR 1" TAZZA TRASP | 1118 | EUR | 1 | EA | 4019837039073
HCM | HS10S-1AAM | GRUPPO RIDUZ E FILTR 1" TAZZA BRONZO | 1224 | EUR | 1 | EA | 4019837039080
HCM | HS10S-2AA | GRUPPO RIDUZ E FILTR 2" TAZZA TRASP | 2056 | EUR | 1 | EA | 4019837039172
HCM | HS10S-2AAM | Gruppo di Riduzione con Filtro da 100micron, Pmax 25bar, Attacchi a bocchettoni R 2" | 2244 | EUR | 1 | EA | 4019837039189
HCM | HS10S-3/4AA | GRUPPO RIDUZ E FILTR 3/4" TAZZA TRASP | 872 | EUR | 1 | EA | 4019837039271
HCM | HS10S-3/4AAM | Gruppo di Riduzione con Filtro da 100micron, Pmax 25bar, Attacchi a bocchettoni R 3/4" | 938 | EUR | 1 | EA | 4019837039288
HCM | HS10S-3/4ACM | FILTRO CONTROLAVAGGIO | 727 | EUR | 1 | EA
HCM | KB191-3/4 | Valvola di ritegno per miscelatori termostatica TM200 R = 3/4" | 123 | EUR | 1 | EA | 4019837020439
HCM | KF06-1/2A | KIT TAZZA = FILTRO 1/2 | 78 | EUR | 1 | EA | 4019837040840
HCM | KF06-1A | KIT TAZZA FILTRO 3/4 E 1 | 89 | EUR | 1 | EA | 085267278157
HCM | KF11S-11/2A | TAZZA X VALV X F76 | 526 | EUR | 1 | EA | 085267820639
HCM | KF11S-1A | TAZZA?. X F76 EX 0900557 1/2-11/4 | 345 | EUR | 1 | EA | 085267820622
HCM | KF74-1A | TAZZA FILTRO | 324 | EUR | 1 | EA | 4019837033354
HCM | KF74CS-1A | CLEAR FILTER BOWL FILTERKOMBIS 1/2-11/4 | 261 | EUR | 1 | EA | 4019837124861
HCM | KH11AS-1 | BALL VALVE 1" F.Z11AS | 152 | EUR | 1 | EA | 4019837042226
HCM | KH11S-1A | VALV.MANUALE X FILT.S'-1/2-2 | 96 | EUR | 1 | EA | 4019837039394
HCM | KH11S-1LFA | BALL VALVE | 96 | EUR | 1 | EA
HCM | KS30I-30 | KALTECSOFT ADDOLCITORE 10L | 1733 | EUR | 1 | EA | 4019837156039
HCM | KS30I-60 | KALTECSOFT ADDOLCITORE 20L | 1953 | EUR | 1 | EA | 4019837156046
HCM | KS30I-80 | KALTECSOFT ADDOLCITORE 25L | 2150 | EUR | 1 | EA | 4019837156053
HCM | KSL230 | FLOW MONITOR | 381 | EUR | 1 | EA | 4024627042874
HCM | KSW24 | FLOW MONITOR | 671 | EUR | 1 | EA | 4024627042867
HCM | L641A1039 | TERMOSTATO CONTATTO 40-80.C | 70 | EUR | 1 | EA | 5023220200093
HCM | L641B1004 | TERMOSTATO DI REGOLAZIONE A CONTATT | 52 | EUR | 1 | EA | 5023220200253
HCM | L641B1012 | TERMOSTATO DI REGOLAZIONE A CONTATT | 73 | EUR | 1 | EA
HCM | LF-MF | Flangia di montaggio da canale | 56 | EUR | 1 | EA
HCM | M07M-A10 | MANOMETRO 0-10 BAR | 39 | EUR | 1 | EA | 4019837068196
HCM | M07M-A16 | MANOMETRO 0-16 BAR | 39 | EUR | 1 | EA | 4019837068202
HCM | M07M-A25 | MANOMETRO 0-25 BAR | 39 | EUR | 1 | EA | 4019837069872
HCM | M07M-A4 | MANOMETRO | 39 | EUR | 1 | EA | 4019837068189
HCM | M100-BO | MOTORE ELETTRONICO 230V-N.A. | 40 | EUR | 1 | EA
HCM | M100-BO-CI | MOTORE ELETTROTERMICO 230V AC | 40 | EUR | 1 | EA
HCM | M38K-A10 | MANOMETRO SCALA 0-10 | 39 | EUR | 1 | EA | 4019837042745
HCM | M38K-A16 | MANOMETRO SCALA 0-16 | 39 | EUR | 1 | EA | 4019837042752
HCM | M38K-A25 | MANOMETRO RADIALE DN 50 G 1/4" 0-25BAR | 39 | EUR | 1 | EA | 4019837042769
HCM | M38K-A4 | MANOMETRO SCALA 0-4 BAR | 39 | EUR | 1 | EA | 4019837069889
HCM | M38K-A40 | MANOMETRO SCALA 0-40 BAR | 29 | EUR | 1 | EA | 4019837069896
HCM | M38T-A10 | Manometro per D05FT con scala 0-10 bar | 35 | EUR | 1 | EA | 4019837127893
HCM | M39M-A10 | MANOMETRO SCALA 0-16 BAR | 39 | EUR | 1 | EA | 085267278140
HCM | M39M-A16 | MANOMETRO 0-16 BAR | 39 | EUR | 1 | EA | 4019837068172
APL | M4410C4000 | ATTUATORE TERMICO 4MM CORSA | 40 | EUR | 1 | EA | 4046911076877
APL | M4410C4500 | ATTUATORE TERMICO 4MM CORSA | 40 | EUR | 1 | EA | 4046911076860
APL | M4410C4540 | ATTUATORE TERMICO 4MM CORSA | 44 | EUR | 1 | EA | 4046911076884
APL | M4410E1510 | THERMALACT. 24 V AC NC MOD.WITHOUT CABLE | 92 | EUR | 1 | EA
APL | M4410K1515 | THERMALACT. 24 V DC NC MOD.WITHOUT CABLE | 78 | EUR | 1 | EA
APL | M4410L4000 | ATTUATORE TERMICO 4MM CORSA | 40 | EUR | 1 | EA | 4046911076907
APL | M4410L4500 | ATTUATORE TERMICO 4MM CORSA | 40 | EUR | 1 | EA | 4046911076891
APL | M4410L4540 | ATTUATORE TERMICO 4MM CORSA | 44 | EUR | 1 | EA | 4046911076914
APL | M44-MOD-1M | 10 CABLES FOR M4410 MODULATING 1 METER | 89 | EUR | 1 | EA
APL | M44-MOD-1M/U | 1 CABLE FOR M4410 MODULATING 1 METER | 8.9 | EUR | 1 | EA
APL | M44-MOD-3M | 10 CABLES FOR M4410 MODULATING 3 METER | 110 | EUR | 1 | EA
APL | M44-MOD-5M | 10 CABLES FOR M4410 MODULATING 5 METER | 176 | EUR | 1 | EA
APL | M5410C1001 | ATTUATORE 24V 6.5MM | 69 | EUR | 1 | EA
APL | M5410L1001 | ATT.ELETT. 230VAC ON-OFF 6.5MM | 104 | EUR | 1 | EA | 4024627054341
APL | M6061A1013 | MOTORE (BLACK LINE) 10NM | 519 | EUR | 1 | EA
APL | M6061A1021 | MOTORE (BLACK LINE) 20 NM | 519 | EUR | 1 | EA | 4024627200021
APL | M6061A1039 | MOTORE (BLACK LINE)30 NM | 608 | EUR | 1 | EA | 4024627200045
APL | M6061A1047 | MOTORE (BLACK LINE) 40 NM | 628 | EUR | 1 | EA
APL | M6061L1019 | MISCHER MOTOR 10NM 230VAC 3PKT | 515 | EUR | 1 | EA | 4024627200069
APL | M6061L1027 | ATTUATORE 20NM, 1.6 MIN, 3 PUNTI, 2 | 488 | EUR | 1 | EA | 4024627200083
APL | M6061L1035 | ATTUATORE 30NM, 2.3 MIN, 3 PUNTI, 2 | 582 | EUR | 1 | EA | 4024627001062
APL | M6061L1043 | ATTUATORE 40NM, 3.5 MIN, 3 PUNTI, 2 | 608 | EUR | 1 | EA | 4024627000485
APL | M6063A1003 | MOTORE 24VAC X VALVOLA CORONA | 297 | EUR | 1 | EA | 4024627200106
APL | M6063A4007 | ATTUATORE? | 320 | EUR | 1 | EA | 4024627200144
APL | M6063L1009 | ATTUATORE 7NM, 100 SEC, 3 PUNTI, 23 | 297 | EUR | 1 | EA | 4024627201004
APL | M6063L4003 | ATTUATORE230V/MICRO S.P.D.T. | 320 | EUR | 1 | EA | 4024627200120
APL | M6410A1029 | ACTUATOR 24V,UL,CONDUIT CON | 152 | EUR | 1 | EA | 4024627230660
APL | M6410C2023 | SERVOCOMANDO PER VALVOLE DI ZONA, 2 | 184 | EUR | 1 | EA | 4024627230783
APL | M6410C2031 | SERVOCOMANDO PER VALVOLE DI ZONA, 2 | 280 | EUR | 1 | EA | 4024627230806
APL | M6410C4029 | SERVOCOMANDO PER VALVOLE DI ZONA, 2 | 228 | EUR | 1 | EA | 4024627230844
APL | M6410C4037 | SERVOCOMANDO PER VALVOLE DI ZONA, 2 | 385 | EUR | 1 | EA | 4024627230868
APL | M6410L2023 | SERVOCOMANDO PER VALVOLE DI ZONA, 2 | 173 | EUR | 1 | EA | 4024627230882
APL | M6410L2031 | SERVOCOMANDO PER VALVOLE DI ZONA, 2 | 329 | EUR | 1 | EA | 4024627230905
APL | M6410L4029 | SERVOCOMANDO PER VALVOLE DI ZONA, 2 | 292 | EUR | 1 | EA | 4024627000027
APL | M6410L4037 | SERVOCOMANDO PER VALVOLE DI ZONA, 2 | 435 | EUR | 1 | EA | 4024627230943
APL | M6410L7006 | MOTORE PER V 5078 | 415 | EUR | 1 | EA | 4024627005688
APL | M7061E1012 | MOTORE ROT. MOD. -0-10 VDC | 793 | EUR | 1 | EA | 4024627001079
APL | M7061E1020 | ATTUATORE 20NM 3 MIN 0...10V 24V | 865 | EUR | 1 | EA | 4024627001086
APL | M7410A1001 | ATTUATORE VALVOLA RADIATORI IRC, 0, | 142 | EUR | 1 | EA | 4024627230189
APL | M7410C1007 | SERVOCOMANDO PER VALVOLE DI ZONA, 2 | 165 | EUR | 1 | EA
APL | M7410C1015 | SERVOCOMANDO PER VALVOLE DI ZONA, 2 | 150 | EUR | 1 | EA | 4024627230387
APL | M7410E1002 | SERVOCOMANDO PER VALVOLE DI ZONA, 2 | 368 | EUR | 1 | EA | 4024627230424
APL | M7410E1028 | SERVOCOMANDO PER VALVOLE DI ZONA, 2 | 398 | EUR | 1 | EA | 4024627230486
APL | M7410E2026 | SERVOCOMANDO PER VALVOLE DI ZONA, 2 | 335 | EUR | 1 | EA
APL | M7410E2034 | SERVOCOMANDO PER VALVOLE DI ZONA, 2 | 403 | EUR | 1 | EA | 4024627230981
APL | M7410E4022 | SERVOCOMANDO PER VALVOLE DI ZONA, 2 | 473 | EUR | 1 | EA | 4024627231001
APL | M7410E4030 | SERVOCOMANDO PER VALVOLE DI ZONA, 2 | 638 | EUR | 1 | EA | 4024627230769
HCM | M74CS-A16 | PRESSURE GAUGE 0 - 16 BAR | 37 | EUR | 1 | EA
HCM | M76K-A16 | PRESSURE GAUGE 0-16 BAR | 35 | EUR | 1 | EA
APL | M8450A1000 | MODUTROL 24V | 92 | EUR | 1 | EA | 4019837073312
HCM | MB-123XX0X2-L | METERING BOX-230V-MOD-2WAY-LEFT | 773 | EUR | 1 | EA | 4029289073358
HCM | MB-123XX0X2-R | METERING BOX-230V-MOD-2WAY-RIGHT | 773 | EUR | 1 | EA
HCM | MB-123XX0X3-L | METERING BOX-230V-MOD-3WAY-LEFT | 799 | EUR | 1 | EA | 4029289073372
HCM | MB-123XX0X3-R | METERING BOX-230V-MOD-3WAY-RIGHT | 799 | EUR | 1 | EA
HCM | MB-123XX1X2-L | METERING BOX-230V-MOD-INS-2WAY-LEFT | 982 | EUR | 1 | EA | 4029289073396
HCM | MB-123XX1X2-R | METERING BOX-230V-MOD-INS-2WAY-RIGHT | 982 | EUR | 1 | EA | 4029289073402
HCM | MB-123XX1X3-L | METERING BOX-230V-MOD-INS-3WAY-LEFT | 902 | EUR | 1 | EA
HCM | MB-123XX1X3-R | METERING BOX-230V-MOD-INS-3WAY-RIGHT | 902 | EUR | 1 | EA
HCM | MB2-230SN2-L | Moduli di Contabilizzazione solo riscaldamento - VALVOLA 2 VIE, ORIENTAMENTO DA SINISTRA VERSO DESTRA, NON ISOLATO | 541 | EUR | 1 | EA | 4029289074065
HCM | MB2-230SN2-R | Moduli di Contabilizzazione solo riscaldamento - VALVOLA 2 VIE, ORIENTAMENTO DA DESTRA VERSO SINISTRA, NON ISOLATO | 541 | EUR | 1 | EA | 4029289074072
HCM | MB30-A | MULTIBLOCK 3/4 | 290 | EUR | 1 | EA
HCM | MB-INS01-L | INSULATION FOR MB-MOD 3/4 - LEFT | 116 | EUR | 1 | EA | 4029289073624
HCM | MB-INS01-R | Moduli di Contabilizzazione solo riscaldamento - GUSCIO DI ISOLAMENTO PER ORIENTAMENTO DA DESTRA VERSO SINISTRA | 116 | EUR | 1 | EA | 4029289073617
HCM | MEM30-A | SCREEN MEMBRANE | 96 | EUR | 1 | EA
HCM | MF126-A4 | Manometro con Attacco Radiale, Con indice regolabile, DN 50 mm, G 1/4" - 0-4bar, | 43 | EUR | 1 | EA | 4019837032401
HCM | MK30-A | O-RING SET FOR KS30E/KS30I | 125 | EUR | 1 | EA
APL | ML6420A3007 | SERVOCOMANDO PER VALVOLE, 600N, COR | 669 | EUR | 1 | EA | 085267767828
APL | ML6420A3015 | SERVOCOMANDO PER VALVOLE, 600N, COR | 669 | EUR | 1 | EA | 4024627040764
APL | ML6420A3023 | SERVOCOMANDO PER VALVOLE, 600N, COR | 935 | EUR | 1 | EA | 4024627040771
APL | ML6420A3031 | SERVOCOMANDO PER VALVOLE, 600N, COR | 935 | EUR | 1 | EA | 4024627040788
APL | ML6420A3072 | ATTUATORE SEMPLIFICATO DUE | 503 | EUR | 1 | EA | 4024627040818
APL | ML6421A3005 | SERVOCOMANDO PER VALVOLE, 1800N, CO | 1082 | EUR | 1 | EA | 4024627041075
APL | ML6421A3013 | SERVOCOMANDO PER VALVOLE, 1800N, CO | 1091 | EUR | 1 | EA | 4024627041082
APL | ML6421B3004 | SERVOCOMANDO PER VALVOLE, 1800N, CO | 987 | EUR | 1 | EA | 4024627041099
APL | ML6421B3012 | SERVOCOMANDO PER VALVOLE, 1800N, CO | 1020 | EUR | 1 | EA | 4024627041105
APL | ML6425A3006 | SERVOCOMANDO PER VALVOLE, 600N, COR | 1154 | EUR | 1 | EA | 4024627040825
APL | ML6425A3014 | SERVOCOMANDO PER VALVOLE, 600N, COR | 1154 | EUR | 1 | EA | 4024627040832
APL | ML6425B3005 | ACTUATOR WITH REVERSE 24V | 1154 | EUR | 1 | EA | 4024627040870
APL | ML6425B3021 | SERVOCOMANDO PER VALVOLE, 600N, COR | 1154 | EUR | 1 | EA | 4024627044878
APL | ML6435B1008 | SERVOCOMANDO PER VALVOLE, 400N, COR | 381 | EUR | 1 | EA | 4024627040566
APL | ML6435B1016 | SERVOCOMANDO PER VALVOLE, 400N, COR | 435 | EUR | 1 | EA | 4024627040573
APL | ML7420A6009 | Servocomando per valvole, | 874 | EUR | 1 | EA | 4024627146916
APL | ML7420A6017 | SERVOCOMANDO PER VALVOLE, 600N, COR | 1295 | EUR | 1 | EA | 4024627146923
APL | ML7420A6025 | ATTUATORE 0-2/10 VCC, CORSA 20MM, 600N, | 528 | EUR | 1 | EA | 4024627146930
APL | ML7421A3004 | SERVOCOMANDO PER VALVOLE, 1800N, CO | 1222 | EUR | 1 | EA | 4024627041112
APL | ML7421B3003 | SERVOCOMANDO PER VALVOLE, 1800N, CO | 1338 | EUR | 1 | EA | 4024627041129
APL | ML7425A6008 | SERVOCOMANDO PER VALVOLE, 600N, COR | 1457 | EUR | 1 | EA
APL | ML7425B6007 | SERVOCOMANDO PER VALVOLE, 600N, COR | 1418 | EUR | 1 | EA | 4024627146985
APL | ML7430E1005 | SERVOCOMANDO PER VALVOLE, 400N, COR | 429 | EUR | 1 | EA | 4024627040580
APL | ML7435E1004 | SERVOCOMANDO PER VALVOLE, 400N, COR | 544 | EUR | 1 | EA | 4024627040597
APL | ML7984A4009/U | ATTUATORE VALVOLA | 645 | EUR | 1 | EA | 85267833844
HCM | MOK30-A | MOTOR CABLE | 21.4 | EUR | 1 | EA
APL | MP953C5027 | SERVOCOMANDO PER VALVOLE, CORSA=20M | 322 | EUR | 1 | EA
APL | MR6-24-2POS | 6-WAY VALVE ACTUATOR, ON/OFF, 24VAC | 223 | EUR | 1 | EA
HCM | MT30-A | MOTOR | 142 | EUR | 1 | EA
APL | MT4-024-NC | ATTUATORE PER VALVOLE RADIATORE, 24 | 56 | EUR | 1 | EA | 4019837107284
APL | MT4-024-NC-2.5M | THERMAL ACTUATOR, 4MM, 24V, NC, 2.5M | 42 | EUR | 1 | EA
APL | MT4-024-NO | ATTUATORE PER VALVOLE RADIATORE, 24 | 56 | EUR | 1 | EA | 4019837107277
APL | MT4-024-NO-2.5M | THERMAL ACTUATOR, 4MM, 24V, NO, 2.5M | 42 | EUR | 1 | EA
APL | MT4-024S-NC | ATTUATORE PER VALVOLE RADIATORE, 24 | 62 | EUR | 1 | EA
APL | MT4-024S-NO | ATTUATORE PER VALVOLE RADIATORE, 24 | 60 | EUR | 1 | EA
APL | MT4-230-NC | ATTUATORE PER VALVOLE RADIATORE, 23 | 56 | EUR | 1 | EA | 4019837107307
APL | MT4-230-NC-2.5M | ATTUATORE | 42 | EUR | 1 | EA
APL | MT4-230-NO | ATTUATORE PER VALVOLE RADIATORE, 23 | 56 | EUR | 1 | EA | 4019837107291
APL | MT4-230-NO-2.5M | THERMAL ACTUATOR 230V 4MM NO 2.5M | 58 | EUR | 1 | EA | 4019837109363
APL | MT4-230S-NC | MOTORE ELETTROTERMO 230V | 62 | EUR | 1 | EA
APL | MT4-230S-NO | ATTUATORE PER VALVOLE RADIATORE, 23 | 59 | EUR | 1 | EA
APL | MT8-024-NC | ATTUATORE PER VALVOLE RADIATORE, 24 | 92 | EUR | 1 | EA | 4019837107321
APL | MT8-024-NC-2.5M | THERM. ANTRIEB, 24V, 8MM, NC, 2.5M | 54 | EUR | 1 | EA
APL | MT8-024-NO | ATTUATORE PER VALVOLE RADIATORE, 24 | 92 | EUR | 1 | EA | 4019837107314
APL | MT8-024-NO-2.5M | THERM. ANTRIEB, 24V, 8MM, NO, 2.5M | 107 | EUR | 1 | EA
APL | MT8-230-NC | ATTUATORE PER VALVOLE RADIATORE, 23 | 88 | EUR | 1 | EA | 4019837107345
APL | MT8-230-NC-2.5M | THERM. ANTRIEB, 230V, 8MM, NC, 2.5M | 54 | EUR | 1 | EA
APL | MT8-230-NO | ATTUATORE PER VALVOLE RADIATORE, 23 | 88 | EUR | 1 | EA | 4019837107338
APL | MT8-230-NO-2.5M | ATTUATORE TERMICO, 230V, 8MM, NO, 2,5M | 86 | EUR | 1 | EA | 4019837109370
APL | MT8-230S-NC | ATTUATORE PER VALVOLE RADIATORE, 23 | 79 | EUR | 1 | EA
APL | MT8-230S-NO | ATTUATORE PER VALVOLE RADIATORE, 23 | 65 | EUR | 1 | EA
APL | MT-ADAPT-HP | X10 ADATTATORE HERZ M28 PER MT4 | 112 | EUR | 1 | EA | 4019837110543
APL | MT-ADAPT-HW | X10 MOUNTING ADAPTER SMART-T HONEYWELL | 101 | EUR | 1 | EA | 4019837104887
APL | MT-CABLE-10M | X10 10M CABLE SMART-T | 278 | EUR | 1 | EA
HCM | MV300-100A | VALVOLA ELETTROMAGNETICA PN16 DN100 | 3779 | EUR | 1 | EA | 4019837063672
HCM | MV300-150A | Valvola a solenoide NC - Aliment, 230V-50Hz - Flangiata PN16 - Pmax 16 bar - DN150 | 6738 | EUR | 1 | EA | 4019837063689
HCM | MV300-200A | Valvola a solenoide NC - Aliment, 230V-50Hz - Flangiata PN16 - Pmax 16 bar - DN200 | 10233 | EUR | 1 | EA | 4019837063696
HCM | MV300-50A | Valvola a solenoide NC - Aliment, 230V-50Hz - Flangiata PN16 - Pmax 16 bar - DN50 | 2713 | EUR | 1 | EA | 4019837063641
HCM | MV300-65A | Valvola a solenoide NC - Aliment, 230V-50Hz - Flangiata PN16 - Pmax 16 bar - DN65 | 3026 | EUR | 1 | EA | 4019837063658
HCM | MV300-65B | SOLENOID CONTROLLED VALVE | 3026 | EUR | 1 | EA | 4019837065546
HCM | MV300-80A | Valvola a solenoide NC - Aliment, 230V-50Hz - Flangiata PN16 - Pmax 16 bar - DN80 | 3454 | EUR | 1 | EA | 4019837063665
APL | MVN613A1500 | 24VAC FLOATING, 1.5M CABLE, STD ADAPTER | 107 | EUR | 1 | EA | 4024627218132
APL | MVN663A1500 | 230VAC FLOATING, 1.5M CABLE, STD ADAPTER | 100 | EUR | 1 | EA | 4024627218125
APL | MVN713A1500 | 24V MODULATING, 1.5M CABLE, STD ADAPTER | 133 | EUR | 1 | EA | 4024627218118
APL | N05010 | ATTUATORE PER SERRANDE, 5 NM, MAX 1 | 201 | EUR | 1 | EA | 4024627140938
APL | N05010-SW2 | Attuatore per serranda - 5Nm 24V ca/cc 0(2)÷10Vcc/On-Off/flottante-feedbcak 0÷10Vcc con fine-corsa | 242 | EUR | 1 | EA | 4024627146367
APL | N05230-2POS | ATTUATORE PER SERRANDE, 5 NM, MASS. | 146 | EUR | 1 | EA | 4024627140945
APL | N0524 | ATTUATORE PER SERRANDE, 5 NM, MASS. | 151 | EUR | 1 | EA | 4024627146374
APL | N0524-SW2 | ATTUATORE PER SERRANDE, 5 NM, MASS. | 175 | EUR | 1 | EA | 4024627146381
APL | N10010 | ATTUATORE PER SERRANDE, 10 NM, MAX | 265 | EUR | 1 | EA | 4024627146435
APL | N10010-SW2 | ATTUATORE PER SERRANDE, 10 NM, MAX | 310 | EUR | 1 | EA | 4024627146442
APL | N10230-2POS | ATTUATORE PER SERRANDE, 10 NM, MASS | 161 | EUR | 1 | EA | 4024627146404
APL | N1024 | ATTUATORE PER SERRANDE, 10 NM, MASS | 166 | EUR | 1 | EA | 4024627146411
APL | N1024-SW2 | ATTUATORE PER SERRANDE, 10 NM, MASS | 207 | EUR | 1 | EA | 4024627146428
APL | N20010 | ATTUATORE PER SERRANDE, 20 NM, MAX | 368 | EUR | 1 | EA | 85267044684
HCM | NK295C-1/2A | FILLING COMBINATION | 276 | EUR | 1 | EA | 4019837124717
HCM | NK300S-1/2A | FILLING COMBI NK300S DN15 | 439 | EUR | 1 | EA | 4019837149772
HCM | NK300SE-SO-1/2A | FILLING COMBI NK300SE-SOFT DN15 | 931 | EUR | 1 | EA | 4019837151867
HCM | NK300SE-VE-1/2A | NACHFUELLKOMBI NK300SE-VE DN15 | 936 | EUR | 1 | EA | 4019837151881
HCM | OFV10S-A | OVERFLOWVALVE INSERT | 431 | EUR | 1 | EA | 4019837120009
HCM | ON30-A | nipple overflow | 23.5 | EUR | 1 | EA
HCM | P300-L | CARTUCCIA SCAMBIO IONICO 3.5LT NK300SFT | 257 | EUR | 1 | EA | 4019837118488
HCM | P300-LES | CARTUCCIA DEMI 3,5 LT IMPIANTI ALLUMINIO | 257 | EUR | 1 | EA | 4019837127213
HCM | P300-S | CARTUCCIA SCAMBIO IONICO 0.75LT NK300SFT | 132 | EUR | 1 | EA | 4019837118471
HCM | PC300-100A | Valvola di sicurezza pompa - Flangiata PN16 - Pmax 16 bar - DN100 | 7662 | EUR | 1 | EA | 4019837064006
HCM | PC300-65A | Valvola di sicurezza pompa - Flangiata PN16 - Pmax 16 bar - DN65 | 6921 | EUR | 1 | EA | 4019837063986
HCM | PE49 | CARTUCCIA AI FOSFATI | 126 | EUR | 1 | EA | 4019837118679
HCM | PS300-100A | Valvola di protezione pompa - Alimentazione 24V/50Hz - Flangiata PN16 - Pmax 16 bar - DN100 | 6387 | EUR | 1 | EA | 4019837063344
HCM | PU30-A | POWER UNIT – TRANSFORMER | 113 | EUR | 1 | EA
HCM | Q6360A1025 | Basetta per MT200 con interruttore 0-1 e commutatore 3 velocità | 78 | EUR | 1 | EA | 5025121387682
HCM | R200C-1 | STAND ALONE CO DETECTOR W | 50 | EUR | 1 | EA
HCM | R200C2-A | CO2 DETECTOR WHITE | 122 | EUR | 1 | EA
HCM | R200C-N1 | CONNECTED CO DETECTOR W | 73 | EUR | 1 | EA
HCM | R200H-N1 | CONNECTED HEAT DETECTOR W | 41 | EUR | 1 | EA
HCM | R200S-1 | STAND ALONE SMOKE DETECTOR W | 36 | EUR | 1 | EA
HCM | R200S-N1 | CONNECTED SMOKE DETECTOR W | 55 | EUR | 1 | EA
HCM | R295-11/2A | DISCONNETTORE IDRAUL. | 1937 | EUR | 1 | EA
HCM | R295-1A | DISCONNETTORE IDRAUL. | 982 | EUR | 1 | EA
HCM | R295-1C | DISCONNETTORE IDRAUL 1.5 BAR | 1001 | EUR | 1 | EA
HCM | R295-2A | DISCONNECTORE IDRAUL,(0,5 BAR) | 2348 | EUR | 1 | EA
HCM | R295-3/4A | DISCONNETTORE IDRAUL. | 784 | EUR | 1 | EA
HCM | R295-3/4C | Back flow preventer, 3/4" - presetted 1,5bar | 991 | EUR | 1 | EA | 4019837004606
HCM | R295AP-100FA | VALVE INSERT DN100 0,5 BAR | 5057 | EUR | 1 | EA
HOME | R3H710RF0005 | EIM T3 SPARE | 106 | EUR | 1 | EA
HCM | R42006961 001 | MANOPOLE PER T6371 | 2.5 | EUR | 1 | EA | 5025121387620
HCM | R42006961 004 | SPARE MT200 PRINTED KNOBS | 4.2 | EUR | 20 | EA | 5025121387613
HCM | R42006961 006 | SPARE T6360/T4360 PRINTED KNOBS | 2.4 | EUR | 1 | EA
APL | R453HY002 | MT4/MT8 MOUNTING ADAPTER FOR GIACOMINI | 7.2 | EUR | 1 | EA | 4019837143596
HCM | R453HY012 | HR ADAPTER FOR GIACOMINI VALVES | 6.1 | EUR | 1 | EA | 8009902295424
HOME | R4H810A1004 | BOILER RELAY R4 (SPARE) | 97 | EUR | 1 | EA | 5025121381154
HOME | R4H910RF1004 | BOILER RELAY R4 RF (SPARE) | 114 | EUR | 1 | EA | 5025121381147
HOME | R6H911RF4018 | BOILER DOUBLE RELAY R6 RF (SPARE) | 151 | EUR | 1 | EA
HCM | R8810A1018 | OpenTherm-Modul R8810A | 183 | EUR | 1 | EA | 5025121388870
HCM | RC30-A | RED CLAMP 1 UNITS | 9.6 | EUR | 1 | EA
HOME | RF20 | TRASMETTITORE AMBIENTE | 76 | EUR | 1 | EA | 085267003322
HOME | RFCA-SR10-100 | NTC10K - 1,00m cavo | 23.1 | EUR | 50 | EA | 5025121385633
HOME | RFCA-SR10-250 | NTC10K - 2,50m cavo | 48 | EUR | 50 | EA | 5025121385619
HOME | RFG100 | Y87 MOBILE ACCESS KIT | 117 | EUR | 1 | EA | 5025121382281
HCM | RH30-A | REINFORCED HOSE KS30E/I 1 UNIT | 174 | EUR | 1 | EA
HCM | RLC30-A | CALOTTA POSTERIORE INFERIORE | 88 | EUR | 1 | EA
HCM | RML5-STD | WALKBY ACT46 BLUETOOTH V.5 | 2868 | EUR | 1 | EA | 4029289081360
HCM | RNG55-D-STD | NETWORK GATEWAY 5.5 DIRECT 2G/3G - STD | 1524 | EUR | 1 | EA
HCM | RNG5-STD | NETWORK GATEWAY 2G/3G - STD | 3019 | EUR | 1 | EA | 4029289081605
HCM | RNN5.USB-1 | USB ADAPTOR RNN5 | 531 | EUR | 1 | EA | 5025121381383
HCM | RNN55-STD | NETWORK NODE G5.5 C/S - STD | 566 | EUR | 1 | EA | 5025121381420
HCM | RTC30-A | CALOTTA POSTERIORE SUPERIORE | 90 | EUR | 1 | EA
HCM | RV277-11/4A | VALVOLA DI NON RITORNO 11/4 FF | 81 | EUR | 1 | EA
HCM | RV277-1A | VALVOLA NON RITORNO X F76S | 61 | EUR | 1 | EA | 4019837020453
HCM | RV277-3/4A | VALVOLA DI NON RITORNO | 50 | EUR | 1 | EA
HCM | RV280-1/2A | VALVOLA DI RITEGNO 1/2" FEMMINA | 118 | EUR | 1 | EA | 4019837020491
HCM | RV280-11/2A | VALVOLA DI RITEGNO 11/2" FEMMINA | 259 | EUR | 1 | EA | 4019837020613
HCM | RV280-11/4A | VALVOLA DI RITEGNO 11/4" FEMMINA | 224 | EUR | 1 | EA | 4019837020583
HCM | RV280-1A | VALVOLA DI RITEGNO 1" FEMMINA | 167 | EUR | 1 | EA | 4019837020552
HCM | RV280-2A | VALVOLA DI RITEGNO 2" FEMMINA | 395 | EUR | 1 | EA | 4019837020644
HCM | RV280-3/4A | VALVOLA DI RITEGNO 3/4" FEMMINA | 144 | EUR | 1 | EA | 4019837020521
HCM | RV281-1/2A | VALVOLA DI RITEGNO | 86 | EUR | 1 | EA
HCM | RV281-11/2A | VALVOLA DI RITEGNO | 159 | EUR | 1 | EA | 4019837020620
HCM | RV281-11/4A | VALVOLA | 130 | EUR | 1 | EA | 4019837020590
HCM | RV281-1A | NALV.DI RITEGNO | 100 | EUR | 1 | EA | 4019837020569
HCM | RV281-2A | VALVOLA DI NON RITORNO | 242 | EUR | 1 | EA | 4019837020651
HCM | RV281-3/4A | VALVOLA DI RITEGNO | 104 | EUR | 1 | EA
HCM | RV283P-200A | Valvola di ritegno, PN16, Flangiata DN200 | 4925 | EUR | 1 | EA | 4019837053383
HCM | RV283S-100A | NON RETURN VALVE PN16 | 1552 | EUR | 1 | EA
HCM | RV283S-150A | NON RETURN VALVE PN16 | 2697 | EUR | 1 | EA
HCM | RV283S-50A | Valvola di ritegno, PN16, Flangiata DN50 | 773 | EUR | 1 | EA
HCM | RV283S-65A | Valvola di ritegno, PN16, Flangiata DN65 | 977 | EUR | 1 | EA
HCM | RV283S-80A | NON RETURN VALVE PN16 | 1210 | EUR | 1 | EA
HCM | RV284-1A | VALVOLA DI NON RITORNO 1 FF | 42 | EUR | 1 | EA
HCM | RV284-3/4A | VALVOLA DI NON RITORNO 3/4 FF | 33 | EUR | 1 | EA
HCM | RV295-1/2 | CHECK VALVE | 111 | EUR | 1 | EA | 4019837108311
HCM | RV295-11/4 | CHECK VALVE | 199 | EUR | 1 | EA | 4019837108328
HCM | S06K-1/4 | (BP5) SCREWED PLUG PLASTIC | 3 | EUR | 1 | EA | 4019837023966
APL | S20010 | ATTUATORE PER SERRANDE CON RITORNO | 464 | EUR | 1 | EA | 085267241342
APL | S20010-SW2 | ATTUATORE PER SERRANDE CON RITORNO | 473 | EUR | 1 | EA | 085267241359
APL | S2024-2POS | ATTUATORE PER SERRANDE CON RITORNO | 382 | EUR | 1 | EA | 085267241328
APL | S2024-2POS-SW2 | ATTUATORE PER SERRANDE CON RITORNO | 464 | EUR | 1 | EA | 085267241335
HCM | S245B-112ZA3.7 | VALVOLA DI SICUREZZA ARIA 1 1/2" | 449 | EUR | 1 | EA
HCM | SC30-30A | CONTENITORE SALE KS30I-30 | 359 | EUR | 1 | EA
HCM | SC30-60A | CONTENITORE SALE KS30I-60/80 | 514 | EUR | 1 | EA
HCM | SCA30-A | SENSOR CABLE | 50 | EUR | 1 | EA
HCM | SDW10WE | UNITA' AMBIENTE ANALOGICA | 295 | EUR | 1 | EA
HCM | SG150-1/2AA | Gruppo di massima pressione 1/2" - capacità bollitore 200 Litri - set 6 bar | 108 | EUR | 1 | EA | 4019837113483
HCM | SG150-1/2AB | SAFETY GROUP F.BOILER UP TO 200L, 8BAR | 108 | EUR | 1 | EA | 4019837113490
HCM | SG150-1/2AC | Gruppo di massima pressione 1/2" - capacità bollitore 200 Litri - set 10 bar | 108 | EUR | 1 | EA | 4019837113506
HCM | SG150-3/4AA | GRUPPO SICUREZZA 6BAR BOLLITORE 200L | 113 | EUR | 1 | EA | 4019837113513
HCM | SG150-3/4AB | SAFETY GROUP F.BOILER UP TO 200L, 8BAR | 113 | EUR | 1 | EA | 4019837113520
HCM | SG150-3/4AC | Gruppo di massima pressione 3/4" - capacità bollitore 200 Litri - set 10 bar | 113 | EUR | 1 | EA | 4019837113537
HCM | SG150D-1/2AA | Gruppo di massima pressione con riduttore - 1/2" - capacità bollitore 200 Litri - set 6 bar | 179 | EUR | 1 | EA | 4019837113605
HCM | SG150D-1/2AB | Gruppo di massima pressione con riduttore 1/2" - capacità bollitore 200 Litri - set 8 bar | 179 | EUR | 1 | EA | 4019837113612
HCM | SG150D-1/2AC | Gruppo di massima pressione con riduttore 1/2" - capacità bollitore 200 Litri - set 10 bar | 179 | EUR | 1 | EA | 4019837113629
HCM | SG150D-3/4AA | Gruppo di massima pressione con riduttore 3/4" - capacità bollitore 200 Litri - set 6 bar | 212 | EUR | 1 | EA | 4019837113636
HCM | SG150D-3/4AB | Gruppo di massima pressione con riduttore 3/4" - capacità bollitore 200 Litri - set 8 bar | 212 | EUR | 1 | EA | 4019837113643
HCM | SG150D-3/4AC | Gruppo di massima pressione con riduttore 3/4" - capacità bollitore 200 Litri- set 10 bar | 212 | EUR | 1 | EA | 4019837113650
HCM | SG160S-1/2AA | SICHERHEITSGRUPPE SG160S | 146 | EUR | 1 | EA | 4019837070663
HCM | SG160S-1/2AB | Gruppi di massima pressione per bollitore-1/2" - capacità bollitore 200 l - set 8 bar | 146 | EUR | 1 | EA | 4019837070670
HCM | SG160S-1/2AC | Gruppi di massima pressione per bollitore-1/2" - capacità bollitore 200 l - set 10 bar | 146 | EUR | 1 | EA | 4019837070687
HCM | SG160S-1AA | GRUPPO DI SICUREZZA PER BOILER TARATURA | 171 | EUR | 5 | EA | 4019837070724
HCM | SG160S-1AB | GRUPPO DI SICUREZZA | 171 | EUR | 1 | EA | 4019837070731
HCM | SG160S-1AC | Gruppi di massima pressione per boiler-1" - capacità boiler 1000 l - set 10 bar | 171 | EUR | 1 | EA | 4019837070748
HCM | SG160S-3/4AA | GRUPPO DI SICUREZZA 3/4" - 6 BAR | 146 | EUR | 1 | EA | 4019837070694
HCM | SG160S-3/4AB | GRUPPO DI SICUREZZA | 146 | EUR | 1 | EA | 4019837070700
HCM | SG160S-3/4AC | Gruppi di massima pressione per bollitore-3/4" - capacità bollitore 1000 l - set 10 bar | 146 | EUR | 1 | EA | 4019837070717
HCM | SG160SD-1/2AA | Gruppi di massima pressione per boiler-1/2"- capacità boiler 200 l - set 6 bar | 216 | EUR | 1 | EA | 4019837070847
HCM | SG160SD-1/2AB | Gruppi di massima pressione per boiler-1/2" - capacità boiler 200 l - set 8 bar | 216 | EUR | 1 | EA | 4019837070854
HCM | SG160SD-1/2AC | SAFETY GROUP WITH PRV SG160SD | 216 | EUR | 1 | EA | 4019837070861
HCM | SG160SD-1AA | Gruppi di massima pressione per boiler-1" - capacità boiler 1000 l - set 6 bar | 305 | EUR | 1 | EA | 4019837070878
HCM | SG160SD-1AB | Gruppi di massima pressione per boiler-1" - capacità boiler 1000 l - set 8 bar | 305 | EUR | 1 | EA | 4019837070885
HCM | SG160SD-1AC | Gruppi di massima pressione per boiler-1" - capacità boiler 1000 l - set 10 bar | 305 | EUR | 1 | EA | 4019837070892
HCM | SG160SD-3/4AA | GRUPPO SICUREZZA | 247 | EUR | 1 | EA | 4019837070793
HCM | SG160SD-3/4AB | Gruppi di massima pressione per boiler-3/4" - capacità boiler 1000 l - set 8 bar | 247 | EUR | 1 | EA | 4019837070809
HCM | SG160SD-3/4AC | GRUPPO DI SICUREZZA VALVOLA | 247 | EUR | 1 | EA | 4019837070816
HCM | SK06T-1/2 | TAZZA PLASTICA | 18.4 | EUR | 1 | EA | 4019837023591
HCM | SK06T-11/2 | TAZZA X D06F-SK06T112 | 42 | EUR | 1 | EA | 4019837023614
HCM | SK06T-1B | TAZZA X D06F 91 1-11/4 | 28 | EUR | 1 | EA | 4019837030476
HCM | SL30-A | COPERCHIO SALE | 110 | EUR | 1 | EA
HCM | SM06T-1/2 | TAZZA X D06F-SM06T12 | 44 | EUR | 1 | EA | 4019837023546
HCM | SM06T-11/2 | TAZZA X D06F-SM06T112 | 91 | EUR | 1 | EA | 4019837023560
HCM | SM06T-1A | TAZZA X D06F | 69 | EUR | 1 | EA | 4019837023553
HCM | SM06T-1B | TAZZA X D06F '91 | 62 | EUR | 1 | EA | 4019837030483
HCM | SM110-1/2A2.0 | Valvola di sicurezza ordinaria 1/2" x 3/4" - taratura 2,0 bar | 9.1 | EUR | 1 | EA | 4019837125264
HCM | SM110-1/2A2.5 | Valvola di sicurezza ordinaria 1/2" x 3/4" - taratura 2,5 bar | 9.1 | EUR | 1 | EA | 4019837125288
HCM | SM110-1/2A3.0 | SAFETY VALVE | 9.1 | EUR | 1 | EA | 4019837125295
HCM | SM110-1/2A4.0 | SAFETY VALVE | 9.1 | EUR | 1 | EA | 4019837125318
HCM | SM110-1/2A6.0 | SAFETY VALVE | 9.1 | EUR | 1 | EA | 4019837125325
HCM | SM110-1/2AA1.5 | Valvola di sicurezza ordinaria 1/2" x 3/4" - taratura 1,5 bar att, Maschio-Femmina | 9.1 | EUR | 1 | EA | 4019837125257
HCM | SM110-1/2AA2.0 | Valvola di sicurezza ordinaria 1/2" x 3/4" - taratura 2,0 bar att, Maschio-Femmina | 9.1 | EUR | 1 | EA | 4019837125271
HCM | SM110-1/2ZA3.0 | VALVOLA DI SICUREZZA | 9.1 | EUR | 1 | EA | 4019837125233
HCM | SM110-3/4A1.5 | SAFETY VALVE | 12.1 | EUR | 1 | EA | 4019837125356
HCM | SM110-3/4A2.5 | Valvola di sicurezza ordinaria 3/4" x 1" - taratura 2,5 bar | 12.1 | EUR | 1 | EA | 4019837125363
HCM | SM110-3/4A3.0 | SAFETY VALVE | 12.1 | EUR | 1 | EA | 4019837125370
HCM | SM110-3/4A4.0 | SAFETY VALVE | 12.1 | EUR | 1 | EA | 4019837125387
HCM | SM120-1/2A | VALV.SICUREZZA 2.5BAR | 40 | EUR | 1 | EA | 4019837011918
HCM | SM120-1/2B | VALV.SICUREZZA 3BAR | 40 | EUR | 1 | EA | 4019837011932
HCM | SM120-11/4A | Valvola di Sicurezza, Taratura 2,5bar, Ingresso 1 1/4", Scarico 1 1/2" | 146 | EUR | 1 | EA | 4019837012007
HCM | SM120-11/4B | VALVOLA SICUREZZA A MEMBRANA | 146 | EUR | 1 | EA | 4019837012021
HCM | SM120-1A | Valvola di Sicurezza, Taratura 2,5bar, Ingresso 1", Scarico 11/4" | 112 | EUR | 1 | EA | 4019837011970
HCM | SM120-1B | VALVOLA DI SICUREZZA MEMBRANA | 112 | EUR | 1 | EA | 4019837011994
HCM | SM120-3/4A | VALV.DI SICUREZZA | 48 | EUR | 1 | EA | 4019837011949
HCM | SM120-3/4B | VALV.DI SICUREZZA | 48 | EUR | 1 | EA | 4019837011963
HCM | SM150-1/2A | SAFETY VALVE | 11.3 | EUR | 1 | EA
HCM | SM152-1/2AA | VALV.DI SICUREZZA | 60 | EUR | 1 | EA | 4019837012090
HCM | SM152-1/2AB | VALVOLA SICUREZZA | 60 | EUR | 1 | EA | 4019837012120
HCM | SM152-1/2AC | VALVOLA DI SICUREZZA TARATURA 10BAR | 60 | EUR | 1 | EA | 4019837012137
HCM | SM152-11/4AA | VALVOLA SICUREZZA A MEMBRANA | 161 | EUR | 1 | EA | 4019837012229
HCM | SM152-11/4AB | VALVOLA SICUREZZA 11/4-8 BAR | 161 | EUR | 1 | EA | 4019837012236
HCM | SM152-11/4AC | VALVOLA DI SICUREZZA 10 BAR | 161 | EUR | 1 | EA | 4019837012243
HCM | SM152-1AA | VALV.DI SICUREZZA | 114 | EUR | 1 | EA | 4019837012175
HCM | SM152-1AB | VALVOLA SICUREZZA 1" 8BAR | 114 | EUR | 1 | EA | 4019837012182
HCM | SM152-1AC | VALVOLA DI SICUREZZA | 114 | EUR | 1 | EA | 4019837012199
HCM | SM152-3/4AA | VALV.DI SICUREZZA | 72 | EUR | 1 | EA | 4019837012038
HCM | SM152-3/4AB | VALVOLA SICUREZZA | 72 | EUR | 1 | EA | 4019837012069
HCM | SM152-3/4AC | VALVOLA SICUREZZA CON DIAFRAMMA | 72 | EUR | 1 | EA | 4019837012076
APL | SOS78TS-065 | SET OF SEALS F78TS-F DN65 | 135 | EUR | 1 | EA
APL | SOS78TS-080 | SET OF SEALS F78TS-F DN80 | 91 | EUR | 1 | EA
APL | SOS78TS-100 | SET OF SEALS F78TS-F DN100 | 108 | EUR | 1 | EA
APL | SOV70-3/4AA | SHUT-OFF VALVE OUTLET DWC | 187 | EUR | 1 | EA
APL | SOV70-3/4K | SHUT-OFF VALVE COLD WATER DWC | 231 | EUR | 1 | EA
HOME | STB1 | TEMP, LIMITER 60-130C 250V 10A | 549 | EUR | 1 | EA | 4024627530265
HOME | STU25 | THREADSOCKET | 29 | EUR | 1 | EA | 4024627005510
HCM | SV300-100A | VALVOLA DI SICUREZZA PN16 DN100 | 4514 | EUR | 1 | EA | 4019837063238
HCM | SV300-150A | Valvola di sicurezza - Taratura: 1 - 7 bar - Flangiata PN16 - Pmax 16 bar - DN150 | 7784 | EUR | 1 | EA | 4019837063245
HCM | SV300-200A | Valvola di sicurezza - Taratura: 1 - 7 bar - Flangiata PN16 - Pmax 16 bar - DN200 | 11025 | EUR | 1 | EA | 4019837063252
HCM | SV300-50A | Valvola di sicurezza - Taratura: 1 - 7 bar - Flangiata PN16 - Pmax 16 bar - DN50 | 3429 | EUR | 1 | EA | 4019837063207
HCM | SV300-65A | Valvola di sicurezza - Taratura: 1 - 7 bar - Flangiata PN16 - Pmax 16 bar - DN65 | 3756 | EUR | 1 | EA | 4019837063214
HCM | SV300-80A | Valvola di sicurezza - Taratura: 1 - 7 bar - Flangiata PN16 - Pmax 16 bar - DN80 | 4211 | EUR | 1 | EA | 4019837063221
HCM | SWS-12 | WALL BASE FOR SDC/DHC43 CONTR. | 270 | EUR | 1 | EA
HCM | T1002B3W0 | THERA-100, WAX, ZERO POS, BK M30 | 70 | EUR | 1 | EA
HCM | T1002B4W0 | TERMOSTATO | 33 | EUR | 1 | EA
HCM | T100M-364F | TESTA TEMOSTATICA A LIQUIDO | 31 | EUR | 1 | EA
HCM | T100MZ-2512 | TERMOSTATO X VALVOLA | 133 | EUR | 1 | EA | 4019837035402
HCM | T100MZ-2515 | TERMOSTATO X VALV.5MT | 140 | EUR | 1 | EA | 4019837035419
HCM | T100R-AA | TERMOSTATO X VALVOLA | 173 | EUR | 1 | EA | 4019837011055
HCM | T100R-AB | TESTATA TERMOSTATICA EX T110 | 173 | EUR | 1 | EA | 4019837058883
HCM | T100RS-DA | TERMOREGOLATORE 10-50 | 173 | EUR | 1 | EA | 4019837011079
HCM | T100RS-DB | TERMOREGOLATORE 30-70 | 173 | EUR | 1 | EA | 4019837011086
HCM | T3019 | Thera-6 | 23.7 | EUR | 1 | EA | 5059087010292
HCM | T3019_0-4 | Thera-6 SCALE 0-4 | 21.6 | EUR | 1 | EA | 5059087010339
HCM | T3019_2-5 | Thera-6 SCALE 2-5 | 21.6 | EUR | 1 | EA | 5059087010322
HCM | T301920 | Thera-6 REMOTE | 62 | EUR | 1 | EA | 5059087010346
HCM | T301920W0 | THERA SIX REMOTE WITH ZERO | 62 | EUR | 1 | EA | 5059087010353
HCM | T3019DA | Thera-6 FOR DANFOSS RA | 23.7 | EUR | 1 | EA | 5059087010360
HCM | T3019DA_2-5 | Thera-6 FOR DANFOSS RA SCALE 2-5 | 21.6 | EUR | 1 | EA | 5059087010384
HCM | T3019DAW0 | Thera-6 FOR DANFOSS RA WITH ZERO | 21.6 | EUR | 1 | EA | 5059087010377
HCM | T3019HF | Thera-6 HIGH FLOW | 26 | EUR | 1 | EA | 5059087010438
HCM | T3019HZ | Thera-6 FOR HERZ M28 | 23.7 | EUR | 1 | EA | 5059087010391
HCM | T3019HZW0 | Thera-6 FOR HERZ M28 WITH ZERO | 24 | EUR | 1 | EA | 5059087010407
HCM | T3019W0 | THERA SIX WITH ZERO | 22.2 | EUR | 1 | EA | 5059087010315
HOME | T3H110A0050 | T3 WIRED EUROPE | 96 | EUR | 1 | EA
HOME | T3H310A0045 | T3 WIRED OPENTHERM | 123 | EUR | 1 | EA
HOME | T3H700RF0090 | T4 WIRELESS THERMOSTAT (SPARE ) FOR WE | 114 | EUR | 1 | EA
HCM | T4021 | THERA-200 TESTA TERMOSTATICA BIANCA CROM | 34 | EUR | 1 | EA | 4029289057440
HCM | T4111 | BRUSHED | 39 | EUR | 1 | EA | 4029289056634
HCM | T4221 | TESTA TERMOSTATICA | 39 | EUR | 1 | EA | 4029289057471
HCM | T4321 | BLACK / CHROME | 39 | EUR | 1 | EA | 4029289057433
HOME | T4360B1007 | TERMOSTATO D'AMBIENTE, EPA, 10...30 | 54 | EUR | 1 | EA
HOME | T4360B1064 | TERMOSTATO AMBIENTE | 54 | EUR | 1 | EA | 5025121071956
HOME | T4360D1003 | TERMOSTATO D'AMBIENTE, EPA, 10...30 | 45 | EUR | 1 | EA | 5025121271127
HOME | T4360D1011 | TERMOSTATO D'AMBIENTE, EPA, 10...30 | 52 | EUR | 1 | EA | 5025121271196
HOME | T4H110A1022 | T4 PROGRAMMABLE FOR ITALY | 140 | EUR | 1 | EA | 5025121381055
HOME | T4H310A3032 | T4M WIRED OT THERMOSTAT | 171 | EUR | 1 | EA
HOME | T4H700RF2055 | SPARE THERMOSTAT FOR T4R SE WIRELESS | 146 | EUR | 1 | EA | 5025121380843
HOME | T5019 | THERA-5, WHITE | 23.7 | EUR | 1 | EA | 5059087000316
HOME | T5019DA | Thera-5, White, for Danfoss | 26 | EUR | 1 | EA | 5059087000330
HOME | T5019DAW0 | Thera-5, White, for Danfoss, with 0 | 27 | EUR | 1 | EA | 5059087000323
HOME | T5019W0 | THERA-5, WHITE, WITH 0 | 24.6 | EUR | 1 | EA | 5059087000309
HOME | T5029 | Thera-5, White/Chrome | 24.8 | EUR | 1 | EA | 5059087000354
HOME | T5029W0 | THERA-5, WHITE/CHROME, WITH 0 | 26 | EUR | 1 | EA | 5059087000347
HCM | T6001W0 | REGLER THERA3 FL EINGEB FUEHLR M NULLSTE | 16.4 | EUR | 1 | EA
HCM | T6102AUB15 | RTL SET AXIAL UBG | 146 | EUR | 1 | EA
HOME | T6360A1004 | TERMOSTATO D'AMBIENTE, EPU, 10...30 | 22.4 | EUR | 1 | EA | 5025121270076
HOME | T6360A1012 | TERMOSTATO D'AMBIENTE, EPU, 10...30 | 24.7 | EUR | 1 | EA | 5025121271684
HOME | T6360A1079 | TERMOSTATO AMBIENTE | 22.4 | EUR | 1 | EA | 5025121271967
HOME | T6360A1152 | TERMOSTATO AMBIENTE | 26 | EUR | 1 | EA | 5025121073127
HOME | T6360B1002 | TERMOSTATO AMBIENTE | 30 | EUR | 1 | EA | 5025121270144
HOME | T6360B1010 | TERMOSTATO AMB.LAMP.?. | 42 | EUR | 1 | EA | 5025121272100
HOME | T6360B1028 | TERMOSTATO | 49 | EUR | 1 | EA | 5023220200178
HOME | T6360B1036 | TERMOSTATO | 57 | EUR | 1 | EA
HOME | T6360B1069 | THERMOSTAT | 49 | EUR | 1 | EA | 5023220200734
HOME | T6360C1000 | TERMOSTATO D'AMBIENTE, EPU, 10...30 | 32 | EUR | 1 | EA | 5025121272315
HOME | T6360C1018 | TERMOSTATO D'AMBIENTE, EPU, 10...30 | 47 | EUR | 1 | EA | 5025121272384
HOME | T6371A1019 | TERMOSTATO D'AMBIENTE, EPU, 10...30 | 81 | EUR | 1 | EA | 5025121274272
HOME | T6371B1017 | TERMOSTATO D'AMBIENTE, EPU, 10...30 | 92 | EUR | 1 | EA | 5025121274340
HOME | T6371C1015 | TERMOSTATO X FAN.COIL | 81 | EUR | 1 | EA | 5025121274623
HOME | T6372B1032 | TERMOSTATO D'AMBIENTE, EPU, 10...30 | 92 | EUR | 1 | EA | 5025121274838
HOME | T6373A1017 | TERMOSTATO D'AMBIENTE, EPU, 10...30 | 81 | EUR | 1 | EA | 5025121274975
HOME | T6373A1157 | TERMOSTATO | 91 | EUR | 1 | EA | 5025121073202
HOME | T6373B1015 | TERMOSTATO D'AMBIENTE, EPU, 10...30 | 88 | EUR | 1 | EA | 5025121275323
HOME | T6373B1064 | TERMOSTATO AMB. | 88 | EUR | 1 | EA | 5025121275392
HOME | T6373C1013 | TERMOSTATO D'AMBIENTE, EPU, 10...30 | 81 | EUR | 1 | EA | 5025121275743
HOME | T6374C1004 | TERMOSTATO D'AMBIENTE, EPU, 10...30 | 94 | EUR | 1 | EA | 5025121276092
HOME | T6375B1013 | TERMOSTATO D'AMBIENTE, EPU, 10...30 | 120 | EUR | 1 | EA | 5025121276238
HOME | T6375B1021 | TERMOSTATO D'AMBIENTE, EPU, 10...30 | 115 | EUR | 1 | EA | 5025121275811
HOME | T6375C1003 | TERMOSTATO D'AMBIENTE, EPU, 10...30 | 124 | EUR | 1 | EA | 5025121276795
HOME | T6376B1004 | TERMOST. X POMPA CALORE 1 | 103 | EUR | 1 | EA | 5025121277211
HOME | T6377B1011 | TERMOSTATO | 111 | EUR | 1 | EA | 5025121277358
HOME | T6590A1000 | CONTROLLORE PER FAN COIL | 143 | EUR | 1 | EA | 5025121385916
HOME | T6590B1000 | CONTROLLORE PER FAN-COIL | 161 | EUR | 1 | EA | 5025121385909
HOME | T6H600WF1003 | SPARE T6 WIRED THERMOSTAT | 188 | EUR | 1 | EA | 5025121381178
HOME | T6H700RW4011 | SPARE T6R WIRELESS THERMOSTAT | 232 | EUR | 1 | EA | 5025121381161
HOME | T6H700RW5001 | SPARE T6R WIRELESS WALL MOUNT THERMOSTAT | 232 | EUR | 1 | EA
HCM | T7001 | TRV HEAD 2080FL | 15 | EUR | 1 | EA
HCM | T750120 | TESTINE TERMOSTATICA | 155 | EUR | 1 | EA | 4029289002938
HOME | T87RF2041 | T87RF FOR IT, ES, FR | 100 | EUR | 1 | EA | 5025121381550
HCM | T9001W05 | THERMOSTAT | 24.7 | EUR | 1 | EA
HCM | TA1010DA01 | ADATTATORE DANFOSS | 14.4 | EUR | 1 | EA | 4029289033321
HCM | TA1010HZ01 | ADATTATORE PER VALVOLA | 11.9 | EUR | 1 | EA | 4029289031259
HCM | TA160-3/4A | DRAIN FUNNEL PLASTIC | 11.4 | EUR | 1 | EA | 4019837032036
HCM | TA2080A001 | ANELLO ANTIMANOMISSIONE BLOCCAGGIO TEMPE | 6.8 | EUR | 1 | EA | 4029289002549
HCM | TA2085A001 | IMERSION POCKET | 19.8 | EUR | 1 | EA | 4029289022141
HCM | TA3000C019 | X20 TH-4/THERA SIX RANGE LIMITER WHITE | 14 | EUR | 1 | EA | 5059087010445
HCM | TA6900A001 | GHIERA ANTIFURTO X THERA 2 | 6.9 | EUR | 1 | EA | 4029289021632
HCM | TB30-A | TURBINE | 49 | EUR | 1 | EA
HOME | TF228WN-C | SONDA DI TEMPERATURA D'AMBIENTE PER | 96 | EUR | 1 | EA
HOME | TF228WNM/U | Termostato per fancoil Orchid, impianto a 2 tubi, valvola On-OFF, MOD-Bus, 3 vel, Alimentazione 230V, caldo/freddo, bianco | 152 | EUR | 1 | EA
HOME | TF243DN-S/U | ORCHID 3, 24VAC, 0-10VDC VALVE CONTROL, | 143 | EUR | 1 | EA
HOME | TF243WN-S/U | Termostato per fancoil Orchid, impianto a 2/4 tubi, modulante 0..10V, 3 vel, Alimentazione 24V, caldo/freddo, contatto per sensore remoto e per hotel, bianco | 126 | EUR | 1 | EA
HOME | TF428DN/S | Termostato per fancoil Orchid, impianto a 2/4 tubi, valvola On-OFF, 3 vel, Alimentazione 230V, caldo/freddo, contatto per sensore remoto e per hotel, nero | 152 | EUR | 1 | EA
HOME | TF428DN/U | O3 DIGITAL THERMOSTAT 230 BLACK HSG UNIT | 152 | EUR | 1 | EA
HOME | TF428DN-RSBS_U | O3, SMALL RELAY BOX, RSB, BLACK | 143 | EUR | 1 | EA
HOME | TF428DN-RSS_U | Termostato per fancoil Orchid, impianto a 2/4 tubi, valvola On-OFF, 3 vel, Alimentazione 230V, caldo/freddo, contatto per sensore remoto, nero | 143 | EUR | 1 | EA
HOME | TF428WN/S | ORCHID3,230VAC,ON/OFFVALVECONTROL,WHITE | 134 | EUR | 1 | EA
HOME | TF428WN/U | O3 DIGITAL THERMOSTAT 230 WHITE HSG | 134 | EUR | 1 | EA
HOME | TF428WNM/U | MODBUS THERMOSTAT – 2 / 4 PIPE | 184 | EUR | 1 | EA
HOME | TF428WN-RSBS_U | O3, SMALL RELAY BOX, RSB, WHITE | 126 | EUR | 1 | EA
HOME | TF428WN-RSS_U | Termostato per fancoil Orchid, impianto a 2/4 tubi, valvola On-OFF, 3 vel, Alimentazione 230V, caldo/freddo, contatto per sensore remoto, bianco | 126 | EUR | 1 | EA
HOME | TG512A1009/U | COPERCHIO ANTIMANOMISSIONE | 44 | EUR | 1 | EA | 085267000635
HOME | TH07K | termometro scala 0 - 120°C | 38 | EUR | 1 | EA | 4019837101213
HOME | TH5110D1022/U | TERMOSTATO DIGITALE | 98 | EUR | 1 | EA
HCM | TKA295 | KIT TEST ANALOGICO X DISCONNETTORE | 2897 | EUR | 1 | EA | 4019837098018
HCM | TM200-3/4A | MISCELATORE TERMOSTATICO 3/4"M | 155 | EUR | 1 | EA | 4019837036980
HCM | TM200-3/4E | VALVOLA TERMOSTATICA | 123 | EUR | 1 | EA
HCM | TM200A-30/60 | TERMOELEMENTO X TM200 | 99 | EUR | 1 | EA | 4019837036959
HCM | TM200SOLAR-3/4A | MISCELATORE TERMOSTATICO 3/4"M PER SOLAR | 169 | EUR | 1 | EA | 4019837119546
HCM | TM300SOLAR-3/4A | MISCELATORE TERMOSTATICO 3/4"M PER SOLAR | 196 | EUR | 1 | EA | 4019837119560
HCM | TM3400.912 | Miscelatore termostatico 30-45°C, Attacchi a bocchettoni femmina R 1/2" | 459 | EUR | 1 | EA | 4019837117566
HCM | TM3400.914 | Miscelatore termostatico 36-53°C, Attacchi a bocchettoni femmina R 1/2" | 459 | EUR | 1 | EA | 4019837117641
HCM | TM3400.916 | Miscelatore termostatico 45-60°C, Attacchi a bocchettoni femmina R 1/2" | 459 | EUR | 1 | EA | 4019837117726
HCM | TM3400.922 | MISCELATORE TERMOSTATICO 3/4"F 30-45C | 702 | EUR | 1 | EA | 4019837117573
HCM | TM3400.924 | MISCELATORE TERMOSTATICO 3/4"F 36-45C | 702 | EUR | 1 | EA | 4019837117658
HCM | TM3400.926 | Miscelatore termostatico 45-60°C, Attacchi a bocchettoni femmina R 3/4" | 702 | EUR | 1 | EA | 4019837117733
HCM | TM3400.932 | Miscelatore termostatico 30-45°C, Attacchi a bocchettoni femmina R 1" | 753 | EUR | 1 | EA | 4019837117580
HCM | TM3400.934 | MISCELATORE TERMOSTATICO 1"F 36-45C | 753 | EUR | 1 | EA | 4019837117665
HCM | TM3400.936 | MISCELATORE TERMOSTATICO 1"F 45-65C | 753 | EUR | 1 | EA | 4019837117740
HCM | TM3400.942 | MISCELATORE TERMOSTATICO 11/4"F 30-45C | 834 | EUR | 1 | EA | 4019837117597
HCM | TM3400.944 | MISCELATORE TERMOSTATICO 11/4"F 36-45C | 834 | EUR | 1 | EA | 4019837117672
HCM | TM3400.946 | MISCELATORE TERMOSTATICO 11/4"F 45-65C | 834 | EUR | 1 | EA | 4019837117757
HCM | TM3400.952 | Miscelatore termostatico 30-45°C, Attacchi a bocchettoni femmina R 1 1/2" | 1276 | EUR | 1 | EA | 4019837117603
HCM | TM3400.954 | MISCELATORE TERMOSTATICO 11/2"F 36-45C | 1276 | EUR | 1 | EA | 4019837117689
HCM | TM3400.956 | MISCELATORE TERMOSTATICO 11/2"F 45-65C | 1276 | EUR | 1 | EA | 4019837117764
HCM | TM3400.962 | MISCELATORE TERMOSTATICO 2"F 30-45C | 1469 | EUR | 1 | EA | 4019837117610
HCM | TM3400.964 | MISCELATORE TERMOSTATICO 2"F 36-45C | 1469 | EUR | 1 | EA | 4019837117696
HCM | TM3400.966 | MISCELATORE TERMOSTATICO 2"F 45-65C | 1469 | EUR | 1 | EA | 4019837117771
HCM | TM3410.605 | Miscelatore termostatico 30-45°C, Flangiato PN10 - Pmax 10 bar - DN65 | 4431 | EUR | 1 | EA | 4019837117627
HCM | TM3410.606 | MISCELATORE TERMOSTATICO DN65 36-53C | 4431 | EUR | 1 | EA | 4019837117702
HCM | TM3410.608 | MISCELATORE TERMOSTATICO DN65 45-65C | 4431 | EUR | 1 | EA | 4019837117788
HCM | TM3410.805 | MISCELATORE TERMOSTATICO DN80 30-45C | 5178 | EUR | 1 | EA | 4019837117634
HCM | TM3410.806 | MISCELATORE TERMOSTATICO DN80 36-53C | 5178 | EUR | 1 | EA | 4019837117719
HCM | TM3410.808 | MISCELATORE TERMOSTATICO DN80 45-65C | 5178 | EUR | 1 | EA | 4019837117795
HCM | TM50-1/2A | MISCELATORE TERMOSTATICO 1/2"M | 112 | EUR | 1 | EA | 4019837068752
HCM | TM50-1/2E | MISCELATORE TERMOSTATICO | 85 | EUR | 1 | EA
HCM | TM50SOLAR-1/2E | MISCELATORE TERMOSTATICO 1/2"M PER SOLAR | 121 | EUR | 1 | EA | 4019837119539
HCM | TS130KF-3/4A | GUIDA PER TS130 | 63 | EUR | 1 | EA
HCM | TS131-3/4A | VALVOLA DI SICUREZZA DI MASSIMA TEMPERAT | 236 | EUR | 1 | EA | 4019837109974
HCM | TS131-3/4B | THERMAL SAFETY VALVE 95GRD 4.0M | 252 | EUR | 1 | EA | 4019837109981
HCM | TS131IP-3/4A | IMMERSION PIPE FOR TS131 | 69 | EUR | 1 | EA | 4019837129941
HCM | TS131TWG-3/4A | TEMPERATURE STROKE INDICATOR 95GRD 1,3M | 145 | EUR | 1 | EA | 4019837110109
HCM | V100AA | VALVOLA X V100 | 8.2 | EUR | 1 | EA | 4019837026424
HCM | V123A | VALVE INSERT COMPL, V123 3/8-1 | 60 | EUR | 1 | EA | 4019837025724
HCM | V135-1/2B | VALVOLA 3 VIE/FEMM. | 113 | EUR | 1 | EA | 4019837058890
HCM | V135-1/2C | VALVOLA 3VIE MISCEL. | 143 | EUR | 1 | EA | 4019837013448
HCM | V135-11/4B | VALVOLA 3 VIE/FEMM. | 164 | EUR | 1 | EA | 4019837058920
HCM | V135-11/4C | VALVOLA | 239 | EUR | 1 | EA | 4019837013578
HCM | V135-1B | VALVOLA 3 VIE/FEMM. | 146 | EUR | 1 | EA | 4019837058913
HCM | V135-1C | VALVOLA 3 VIE | 186 | EUR | 1 | EA | 4019837013530
HCM | V135-3/4B | VALVOLA 3 VIE/FEMM. | 120 | EUR | 1 | EA | 4019837058906
HCM | V135-3/4C | VALVOLA 3VIE+BOCCHETTONE | 154 | EUR | 1 | EA | 4019837013493
HCM | V135A-1/2VE | RICAMBIO PER VALVOLA V135 1/2"-3/4" | 76 | EUR | 1 | EA | 4019837025243
HCM | V135A-1VE | INSERTO VALVOLA DA 1"-11/4" | 86 | EUR | 1 | EA | 4019837025250
HCM | V136-15B | VALVOLA | 191 | EUR | 1 | EA | 4019837013745
HCM | V136-25B | VALVOLA 2VIE | 234 | EUR | 1 | EA | 4019837013868
HCM | V1810Y0015 | KOMBI 4 X ACQUA SANITARIA R1/2 | 144 | EUR | 1 | EA | 4029289019615
HCM | V1810Y0020 | ALWA-KOMBI 4 MU/MU | 162 | EUR | 1 | EA | 4029289019622
HCM | V1810Y0025 | KOMBI 4 X ACQUA SANITARIA D'1' | 192 | EUR | 1 | EA | 4029289019639
HCM | V1810Y0032 | VALVOLA DI BILANCIAMENTO ALWA-KOMBI-4 X | 521 | EUR | 1 | EA | 4029289019646
HCM | V1810Y0040 | ALWA-KOMBI 4 MU/MU | 537 | EUR | 1 | EA | 4029289019653
HCM | V1840Y0015 | Valvola di bilanciamento dinamiche per acqua calda sanitaria Alwa-Comfort R 1/2" Taratura 57°C Range portata 0,1- 0,6 mc/h | 97 | EUR | 1 | EA | 4019837134877
HCM | V1850Y0015 | Valvola di bilanciamento dinamiche per acqua calda sanitaria Alwa-Comfort, completa di valvola a sfera, R 1/2" Taratura 57°C Range portata 0,1- 0,6 mc/h | 115 | EUR | 1 | EA | 4019837134754
HCM | V2000AFX10 | TRV BODY, DN10 AXIAL, FX, Rp3/8 | 16.6 | EUR | 1 | EA | 5059087002846
HCM | V2000AFX15 | TRV BODY, DN15 AXIAL, FX, Rp1/2 | 16.8 | EUR | 1 | EA | 5059087002945
HCM | V2000ASX10 | TRV BODY, DN10 AXIAL, SX, Rp3/8 | 16.6 | EUR | 1 | EA | 5059087002853
HCM | V2000ASX15 | TRV BODY, DN15 AXIAL, SX, Rp1/2 | 16.8 | EUR | 1 | EA | 5059087002952
HCM | V2000DBB15 | TRV FERRO DRITTO R=1/2" | 16.9 | EUR | 1 | EA | 4029289010759
HCM | V2000DFX10 | TRV BODY, DN10 STRAIGHT, FX, Rp3/8 | 16.6 | EUR | 1 | EA | 5059087002860
HCM | V2000DFX15 | TRV BODY, DN15 STRAIGHT, FX, Rp1/2 | 16.8 | EUR | 1 | EA | 5059087002976
HCM | V2000DLX15 | TRV BODY, DN15 STRAIGHT, LX, Rp1/2 | 16.8 | EUR | 1 | EA | 5059087002983
HCM | V2000DSX10 | TRV BODY, DN10 STRAIGHT, SX, Rp3/8 | 16.6 | EUR | 1 | EA | 5059087002877
HCM | V2000DSX15 | TRV BODY, DN15 STRAIGHT, SX, Rp1/2 | 16.8 | EUR | 1 | EA | 5059087002990
HCM | V2000DSX20 | TRV BODY, DN20 STRAIGHT, SX, Rp3/4 | 31 | EUR | 1 | EA | 5059087003072
HCM | V2000DUB15 | VALVOLA X RADIATORE, DIRITTA IN BRONZP N | 18.4 | EUR | 1 | EA | 4029289014801
HCM | V2000DUB20 | VALVOLA RADIATORE | 30 | EUR | 1 | EA | 4029289014887
HCM | V2000DUB25 | VALVOLA TERMOSTATIZZABILE, DIRITTA, DN25 | 81 | EUR | 1 | EA | 4029289035929
HCM | V2000EBB15 | VALVOLA X RADIAT. ANG.R=1/2" | 15.8 | EUR | 1 | EA | 4029289010636
HCM | V2000EFX10 | TRV BODY, DN10 ANGLE, FX, Rp3/8 | 18.1 | EUR | 1 | EA | 5059087002884
HCM | V2000EFX15 | TRV BODY, DN15 ANGLE, FX, Rp1/2 | 18.5 | EUR | 1 | EA | 5059087003003
HCM | V2000ELX15 | TRV BODY, DN15 ANGLE, LX, Rp1/2 | 18.5 | EUR | 1 | EA | 5059087003010
HCM | V2000ESX10 | TRV BODY, DN10 ANGLE, SX, Rp3/8 | 18.1 | EUR | 1 | EA | 5059087002891
HCM | V2000ESX15 | TRV BODY, DN15 ANGLE, SX, Rp1/2 | 18.5 | EUR | 1 | EA | 5059087003027
HCM | V2000ESX20 | TRV BODY, DN20 ANGLE, SX, Rp3/4 | 34 | EUR | 1 | EA | 5059087003089
HCM | V2000EUB15 | VALVOLA TERMOSTATIZZABILE, AD ANGOLO, DN | 15.8 | EUR | 1 | EA | 4029289014658
HCM | V2000EUB20 | VALV. TEMOSTAT. ZZ ABILE | 30 | EUR | 1 | EA | 4029289014702
HCM | V2000EUB25 | VALVOLA TERMOSTATIZZABILE, AD ANGOLO, DN | 81 | EUR | 1 | EA | 4029289051004
HCM | V2020DBB15 | TRV BODY NF STRAIGHT | 21 | EUR | 1 | EA | 4029289012685
HCM | V2020DFX10 | TRV BODY, DN10 STRAIGHT, FX, Rp3/8 | 16.6 | EUR | 1 | EA | 5059087003096
HCM | V2020DFX15 | TRV BODY, DN15 STRAIGHT, FX, Rp1/2 | 16.8 | EUR | 1 | EA | 5059087003133
HCM | V2020DLX15 | TRV BODY, DN15 STRAIGHT, LX, Rp1/2 | 16.8 | EUR | 1 | EA | 5059087003140
HCM | V2020DLX20 | TRV BODY, DN20 STRAIGHT, LX, Rp3/4 | 31 | EUR | 1 | EA | 5059087003218
HCM | V2020DSL15 | VALVOLA DIRIT. SERIE 2000 KV REG DN15 | 18.5 | EUR | 1 | EA
HCM | V2020DSX10 | TRV BODY, DN10 STRAIGHT, SX, Rp3/8 | 16.6 | EUR | 1 | EA | 5059087003102
HCM | V2020DSX15 | TRV BODY, DN15 STRAIGHT, SX, Rp1/2 | 16.8 | EUR | 1 | EA | 5059087003157
HCM | V2020DSX20 | TRV BODY, DN20 STRAIGHT, SX, Rp3/4 | 31 | EUR | 1 | EA | 5059087003225
HCM | V2020EBB15 | THV-NF-BB ECK | 21.7 | EUR | 1 | EA | 4029289012517
HCM | V2020EFX10 | TRV BODY, DN10 ANGLE, FX, Rp3/8 | 18.1 | EUR | 1 | EA | 5059087003119
HCM | V2020EFX15 | TRV BODY, DN15 ANGLE, FX, Rp1/2 | 18.5 | EUR | 1 | EA | 5059087003171
HCM | V2020ELX15 | TRV BODY, DN15 ANGLE, LX, Rp1/2 | 18.5 | EUR | 1 | EA | 5059087003188
HCM | V2020ELX20 | TRV BODY, DN20 ANGLE, LX, Rp3/4 | 34 | EUR | 1 | EA | 5059087003232
HCM | V2020ESX10 | TRV BODY, DN10 ANGLE, SX, Rp3/8 | 18.1 | EUR | 1 | EA | 5059087003126
HCM | V2020ESX15 | TRV BODY, DN15 ANGLE, SX, Rp1/2 | 18.5 | EUR | 1 | EA | 5059087003195
HCM | V2020ESX20 | TRV BODY, DN20 ANGLE, SX, Rp3/4 | 34 | EUR | 1 | EA | 5059087003249
HCM | V2020LFX10 | TRV BODY, DN10 L-ANG, FX, Rp3/8 | 49 | EUR | 1 | EA | 5059087002907
HCM | V2020LFX15 | TRV BODY, DN15 L-ANG, FX, Rp1/2 | 50 | EUR | 1 | EA | 5059087003034
HCM | V2020LSX10 | TRV BODY, DN10 L-ANG, SX, Rp3/8 | 49 | EUR | 1 | EA | 5059087002914
HCM | V2020LSX15 | TRV BODY, DN15 L-ANG, SX, Rp1/2 | 50 | EUR | 1 | EA | 5059087003041
HCM | V2020RFX10 | TRV BODY, DN10 R-ANG, FX, Rp3/8 | 49 | EUR | 1 | EA | 5059087002921
HCM | V2020RFX15 | TRV BODY, DN15 R-ANG, FX, Rp1/2 | 50 | EUR | 1 | EA | 5059087003058
HCM | V2020RSX10 | TRV BODY, DN10 R-ANG, SX, Rp3/8 | 49 | EUR | 1 | EA | 5059087002938
HCM | V2020RSX15 | TRV BODY, DN15 R-ANG, SX, Rp1/2 | 50 | EUR | 1 | EA | 5059087003065
HCM | V2026DSX10 | TRV BODY, DN10 STRAIGHT, SX, G3/4 EXT | 8.8 | EUR | 1 | EA
HCM | V2026DSX15 | TRV BODY, DN15 STRAIGHT, SX, G3/4 EXT | 13.3 | EUR | 1 | EA | 5059087003164
HCM | V2026ESX10 | TRV BODY, DN10 ANGLE, SX, G3/4 EXT | 14.4 | EUR | 1 | EA
HCM | V2026ESX15 | TRV BODY, DN15 ANGLE, SX, G3/4 EXT | 16.6 | EUR | 1 | EA | 5059087003201
HCM | V2030ASX10 | TRV BODY, DN10 AXIAL, SX, G5/8 SOFT | 14.6 | EUR | 1 | EA | 5059087003256
HCM | V2030ASX15 | TRV BODY, DN15 AXIAL, SX, Rp1/2 SOFT | 17.1 | EUR | 1 | EA | 5059087003300
HCM | V2030DSX10 | TRV BODY, DN10 STRAIGHT, SX, Rp3/8 SOFT | 13.3 | EUR | 1 | EA | 5059087003263
HCM | V2030DSX15 | TRV BODY, DN15 STRAIGHT, SX, Rp1/2 SOFT | 16.6 | EUR | 1 | EA | 5059087003317
HCM | V2030ESX10 | TRV BODY, DN10 ANGLE, SX, Rp3/8 SOFT | 18.8 | EUR | 1 | EA | 5059087003270
HCM | V2030ESX15 | TRV BODY, DN15 ANGLE, SX, Rp1/2 SOFT | 19.2 | EUR | 1 | EA | 5059087003324
HCM | V2030LSX15 | TRV BODY, DN15 L-ANG, SX, Rp1/2 | 39 | EUR | 1 | EA | 5059087003331
HCM | V2030RSX15 | TRV BODY, DN15 R-ANG, SX, Rp1/2 | 39 | EUR | 1 | EA | 5059087003348
HCM | V2036DSX15 | TRV BODY, DN15 STRGHT, SX, G3/4 EXT SOFT | 17.1 | EUR | 1 | EA | 5059087003355
HCM | V2036ESX10 | TRV BODY, DN10 ANGLE, SX, G3/4 EXT SOFT | 16.4 | EUR | 1 | EA
HCM | V2036ESX15 | TRV BODY, DN15 ANGLE, SX, G3/4 EXT SOFT | 14.4 | EUR | 1 | EA | 5059087003362
HCM | V2036LSX15 | TRV BODY, DN15 L-ANG, SX, G3/4 EXT SOFT | 32 | EUR | 1 | EA | 5059087003379
HCM | V2036RSX15 | TRV BODY, DN15 R-ANG, SX, G3/4 EXT SOFT | 32 | EUR | 1 | EA | 5059087003386
HCM | V2081DSL15A | Valvola d'arredo R=1/2" - bianco -Diritta - Kvs = 1,20 | 58 | EUR | 1 | EA | 4029289055279
HCM | V2081ESL15A | DESIGN TRV WHITE ANGLE | 58 | EUR | 1 | EA | 4029289055248
HCM | V2081LSL15 | VALVOLA | 70 | EUR | 1 | EA
HCM | V2081LSL15A | DESIGN TRV WHITE DOUBLE ANGLE LEFT | 63 | EUR | 1 | EA | 4029289055255
HCM | V2081RSL15A | DESIGN TRV WHITE DOUBLE ANGLE RIGHT | 63 | EUR | 1 | EA | 4029289055262
HCM | V2082DSL15A | Valvola d'arredo R=1/2" - cromato -Diritta - Kvs = 1,20 | 58 | EUR | 1 | EA | 4029289055316
HCM | V2082ESL15 | V2000 DESIGN, CHROME, ANGLE | 70 | EUR | 1 | EA
HCM | V2082ESL15A | DESIGN TRV CHROME ANGLE | 58 | EUR | 1 | EA | 4029289055286
HCM | V2082LSL15A | DESIGN TRV CHROME DOUBLE ANGLE LEFT | 63 | EUR | 1 | EA | 4029289055293
HCM | V2082RSL15 | V2000 DESIGN, CHROME, DOUBLE ANGLE RIGHT | 81 | EUR | 1 | EA
HCM | V2082RSL15A | DESIGN TRV CHROME DOUBLE ANGLE RIGHT | 63 | EUR | 1 | EA | 4029289055309
HCM | V2100API10 | Valvola Termostatica per radiatore indipendente dalla pressione DN10 Assiale | 39 | EUR | 1 | EA | 4029289083289
HCM | V2100API15 | PI-TRV BODY HORIZONTAL ANGLE | 39 | EUR | 1 | EA | 4029289083296
HCM | V2100DPI10 | PI-TRV BODY STRAIGHT | 34 | EUR | 1 | EA | 4029289083227
HCM | V2100DPI15 | PI-TRV BODY STRAIGHT | 37 | EUR | 1 | EA | 4029289083234
HCM | V2100DPI20 | PI-TRV BODY STRAIGHT | 43 | EUR | 1 | EA | 4029289083241
HCM | V2100EPI10 | PI-TRV BODY ANGLE | 31 | EUR | 1 | EA | 4029289083258
HCM | V2100EPI15 | PI-TRV BODY ANGLE | 32 | EUR | 1 | EA | 4029289083265
HCM | V2100EPI20 | PI-TRV BODY ANGLE | 39 | EUR | 1 | EA | 4029289083272
HCM | V2420D0010 | VERA-FIX E DG 3/8 | 10 | EUR | 1 | EA | 4029289015433
HCM | V2420D0015 | VERA-FIX E DG 1/2 | 10.1 | EUR | 1 | EA | 4029289056382
HCM | V2420D0020 | VERA-FIX E DG 3/4 | 17 | EUR | 1 | EA | 4029289015464
HCM | V2420E0010 | VERA-FIX E ECK 3/8 | 10 | EUR | 1 | EA | 4029289015174
HCM | V2420E0015 | VERA-FIX E ECK 1/2 | 10.1 | EUR | 1 | EA | 4029289015181
HCM | V2420E0020 | VERA-FIX E ECK 3/4 | 17 | EUR | 1 | EA | 4029289015211
HCM | V2427D0010 | LOCKSHIELD, DN10 STRAIGHT, G3/4 EXT SOFT | 14.6 | EUR | 1 | EA
HCM | V2430D0010 | LOCKSHIELD, DN10 STRAIGHT, Rp3/8 SOFT | 14.6 | EUR | 1 | EA | 5059087010179
HCM | V2430D0015 | LOCKSHIELD, DN15 STRAIGHT, Rp1/2 SOFT | 16.6 | EUR | 1 | EA | 5059087010186
HCM | V2430E0010 | LOCKSHIELD, DN10 ANGLE, Rp3/8 SOFT | 14 | EUR | 1 | EA | 5059087010193
HCM | V2430E0015A | VERAMAX ANGLE | 14.4 | EUR | 1 | EA | 5059087010209
HCM | V2437D0015 | LOCKSHIELD, DN15 STRAIGHT, G3/4 EXT SOFT | 8.6 | EUR | 1 | EA | 5059087010216
HCM | V2437E0010 | LOCKSHIELD, DN10 ANGLE, G3/4 EXT SOFT | 10.9 | EUR | 1 | EA
HCM | V2437E0015 | LOCKSHIELD, DN15 ANGLE, G3/4 EXT SOFT | 9 | EUR | 1 | EA | 5059087010223
HCM | V2481D0015A | Detentore d'arredo R=1/2" - bianco -Diritta | 58 | EUR | 1 | EA | 4029289055354
HCM | V2481E0015 | VERAFIX DESIGN, WHITE, ANGLE | 77 | EUR | 1 | EA
HCM | V2481E0015A | DESIGN LS WHITE ANGLE | 58 | EUR | 1 | EA | 4029289055323
HCM | V2481L0015A | DESIGN LS WHITE DOUBLE ANGLE LEFT | 63 | EUR | 1 | EA | 4029289055330
HCM | V2481R0015A | DESIGN LS WHITE DOUBLE ANGLE RIGH | 63 | EUR | 1 | EA | 4029289055347
HCM | V2482D0015A | Detentore d'arredo R=1/2" - cromato -Diritta | 58 | EUR | 1 | EA | 4029289055392
HCM | V2482E0015A | DESIGN LS CHROME ANGLE | 58 | EUR | 1 | EA | 4029289055361
HCM | V2482L0015A | DESIGN LS CHROM DOUBLE ANGLE LEFT | 63 | EUR | 1 | EA | 4029289055378
HCM | V2482R0015A | DESIGN LS CHROM DOUBLE ANGLE RIGH | 63 | EUR | 1 | EA | 4029289055385
HCM | V4043H1056/U | VALVOLA | 127 | EUR | 1 | EA
HCM | V4043H1106/U | ZONE VALVE 28 MM | 151 | EUR | 1 | EA
HCM | V4043H1114/U | VALVOLA 2V 3/4 220V | 122 | EUR | 1 | EA | 085267130806
HCM | V4043H1122/U | VALVOLA ZONA 2 VIE 1" | 122 | EUR | 1 | EA | 085267130813
HCM | V4043H1130/U | VALVOLA 2 VIE | 125 | EUR | 1 | EA | 085267130820
HCM | V4044A1746/B | VALVOLA | 111 | EUR | 1 | EA | 085267820233
HCM | V4044C1189/B | VALVOLA 3V 3/4 220V | 117 | EUR | 1 | EA | 085267130936
HCM | V4044C1189U | 3 WAY VALVE | 187 | EUR | 1 | EA | 8714724042308
HCM | V4044C1312/B | VALVOLA 3VIE 1" 220V | 122 | EUR | 1 | EA | 085267130950
HCM | V4044C1312U | VALVOLE MOTORIZZATE ELETT. 3 VIE | 135 | EUR | 1 | EA | 8714724042322
HCM | V4044C1338/B | VALVOLA 3VIE 1"FIL. | 125 | EUR | 1 | EA | 085267130967
HCM | V4044C1353/B | VALVOLA 3V 3/4 FILETTATA | 119 | EUR | 1 | EA | 085267130974
HCM | V4044C1478/U | VALVOLA DI ZONA A 3 VIE, FILETTATO, | 87 | EUR | 1 | EA | 4024627180064
HCM | V4044C1775/B | MOTORIZED VALVE | 218 | EUR | 10 | EA | 085267815505
HCM | V4044C1783/B | VALVOLA 3V. 220V | 131 | EUR | 1 | EA | 085267816830
HCM | V4044F1000/B | VALVOLA DI ZONA | 210 | EUR | 1 | EA | 085267822862
HCM | V4044F1000/U | VALVOLA MOTORIZZATA ELETTRICHE 3 VIE | 192 | EUR | 1 | EA | 085267131216
HCM | V4044F1034/B | 3-WAY MOTORIZED VALVE | 201 | EUR | 1 | EA | 085267131223
HCM | V4044F1034/U | VALVOLA 3 VIE | 237 | EUR | 10 | EA | 085267131223
HCM | V4073A1039/U | VALVOLA | 192 | EUR | 10 | EA | 05023220400356
HCM | V5000Y0010 | Valvola di Bilanciamento Kombi-3-Plus ROSSA - Kvs 1,5 - R=3/8" | 63 | EUR | 1 | EA | 4029289008503
HCM | V5000Y0015 | VALVOLA KOMBI-3-PLUS 1/2" F | 65 | EUR | 1 | EA | 4029289008510
HCM | V5000Y0020 | VALVOLA KOMBI-3-PLUS 3/4" F | 78 | EUR | 10 | EA | 4029289008527
HCM | V5000Y0025 | VALVOLA KOMBI-3-PLUS 1" F | 82 | EUR | 1 | EA | 4029289008534
HCM | V5000Y0032 | VALVOLA KOMBI-3-PLUS 1 1/4" F | 113 | EUR | 10 | EA | 4029289008541
HCM | V5000Y0040 | VALVOLA KOMBI-3-PLUS 1 1/2" F | 120 | EUR | 10 | EA | 4029289008558
HCM | V5000Y0050 | VALVOLA KOMBI-3-PLUS 2" F | 186 | EUR | 1 | EA | 4029289008565
HCM | V5000Y0065 | Valvola di Bilanciamento Kombi-3-Plus ROSSA - Kvs 42 R=21/2" | 453 | EUR | 1 | EA | 4029289008572
HCM | V5000Y0080 | Valvola di Bilanciamento Kombi-3-Plus ROSSA - Kvs 68 R=3" | 764 | EUR | 1 | EA | 4029289022233
HCM | V5001PY1015 | Valvola di bilanciamento Kombi-Auto - DN15 Rp ½”, Taratura 50…350mbar | 230 | EUR | 1 | EA | 4029289065759
HCM | V5001PY1020 | VALV KOMBI-AUTO C DIAF. 3/4" 50-350MBAR | 271 | EUR | 10 | EA | 4029289065766
HCM | V5001PY1025 | VALV KOMBI-AUTO C DIAF. 1" 50-350MBAR | 333 | EUR | 10 | EA | 4029289065773
HCM | V5001PY1032 | VALV KOMBI-AUTO C DIAF 1 1/4" 50-350MBAR | 460 | EUR | 1 | EA | 4029289065780
HCM | V5001PY1040 | VALV KOMBI-AUTO C DIAF 1 1/2" 50-350MBAR | 489 | EUR | 10 | EA | 4029289065797
HCM | V5001PY1050 | VALV KOMBI-AUTO C DIAF 2" 50-350MBAR | 546 | EUR | 1 | EA | 4029289065803
HCM | V5001PY2015 | Valvole di bilanciamento filettate con diaframma integrato - 1/2" | 230 | EUR | 1 | EA | 4029289065902
HCM | V5001PY2020 | Valvole di bilanciamento filettate con diaframma integrato - 3/4" | 271 | EUR | 1 | EA | 4029289065919
HCM | V5001PY2025 | Valvole di bilanciamento filettate con diaframma integrato - 1" | 333 | EUR | 1 | EA | 4029289065926
HCM | V5001PY2032 | Valvole di bilanciamento filettate con diaframma integrato - 11/4" | 460 | EUR | 1 | EA | 4029289065933
HCM | V5001PY2040 | Valvole di bilanciamento filettate con diaframma integrato - 11/2" | 489 | EUR | 1 | EA | 4029289065940
HCM | V5001PY2050 | Valvole di bilanciamento filettate con diaframma integrato - 2" | 546 | EUR | 1 | EA | 4029289065957
HCM | V5001SY2015 | Valvola di intercettazione Kombi-S R = 1/2” | 62 | EUR | 1 | EA | 4029289065605
HCM | V5001SY2020 | VALVOLA DI INTERCETTAZIONE 3/4"F | 69 | EUR | 1 | EA | 4029289065612
HCM | V5001SY2025 | VALVOLA DI INTERCETTAZIONE 1"F | 80 | EUR | 1 | EA | 4029289065629
HCM | V5001SY2032 | VALVOLA DI INTERCETTAZIONE 1 1/4"F | 129 | EUR | 1 | EA | 4029289065636
HCM | V5001SY2040 | VALVOLA DI INTERCETTAZIONE 1 1/2"F | 150 | EUR | 1 | EA | 4029289065643
HCM | V5001SY2050 | VALVOLA DI INTERCETTAZIONE 2"F | 224 | EUR | 1 | EA | 4029289065650
HCM | V5003FY10150412 | FLOW CONTROLLER DN15, 2100MBAR, 412L/H | 130 | EUR | 1 | EA | 4029289064813
HCM | V5003FY10150609 | FLOW CONTROLLER DN15, 2100MBAR, 609L/H | 130 | EUR | 1 | EA | 4029289064820
HCM | V5003FY10150825 | Kombi-VX ,Valvola di bilanciamento dinamica, DN15, 170…2000mbar, 276…825/h | 130 | EUR | 1 | EA | 4029289064837
HCM | V5003FY10200609 | FLOW CONTROLLER DN20, 2100MBAR, 609L/H | 144 | EUR | 1 | EA | 4029289064882
HCM | V5003FY10200825 | Kombi-VX ,Valvola di bilanciamento dinamica, DN20, 170…2000mbar, 276…825/h | 144 | EUR | 1 | EA | 4029289064899
HCM | V5003FY10250412 | Kombi-VX ,Valvola di bilanciamento dinamica, DN25, 170…2100mbar, 100…412l/h | 212 | EUR | 1 | EA | 4029289064936
HCM | V5003FY10250609 | Kombi-VX ,Valvola di bilanciamento dinamica, DN25, 170…2100mbar, 157…609l/h | 212 | EUR | 1 | EA | 4029289064943
HCM | V5003FY10250825 | Kombi-VX ,Valvola di bilanciamento dinamica, DN25, 170…2000mbar, 276…825/h | 212 | EUR | 1 | EA | 4029289064950
HCM | V5003FY10265020 | FLOW CONTROLLER DN25, 4000MBAR, 5020L/H | 237 | EUR | 1 | EA | 4029289064998
HCM | V5003FY10325020 | FLOW CONTROLLER DN32, 4000MBAR, 5020L/H | 254 | EUR | 1 | EA | 4029289065001
HCM | V5003FY10401610 | FLOW CONTROLLER DN40, 4000MBAR, 16100L/H | 523 | EUR | 1 | EA | 4029289065018
HCM | V5003FY10501610 | FLOW CONTROLLER DN50, 4000MBAR, 16100L/H | 593 | EUR | 1 | EA | 4029289065025
HCM | V5003FY20150615 | Kombi-VX ,Valvola di bilanciamento dinamica, DN15, 350…4000mbar, 138…615l/h | 130 | EUR | 1 | EA | 4029289064844
HCM | V5003FY20150896 | Kombi-VX ,Valvola di bilanciamento dinamica, DN15, 350…4000mbar, 238…896l/h | 130 | EUR | 1 | EA | 4029289064851
HCM | V5003FY20151270 | Kombi-VX ,Valvola di bilanciamento dinamica, DN15, 300…4000mbar, 406…1270l/h | 130 | EUR | 1 | EA | 4029289064868
HCM | V5003FY20200615 | Kombi-VX ,Valvola di bilanciamento dinamica, DN20, 350…4000mbar, 138…615l/h | 144 | EUR | 1 | EA | 4029289064905
HCM | V5003FY20200896 | FLOW CONTROLLER DN20, 4000MBAR, 896L/H | 144 | EUR | 1 | EA | 4029289064912
HCM | V5003FY20201270 | Kombi-VX ,Valvola di bilanciamento dinamica, DN20, 300…4000mbar, 406…1270l/h | 144 | EUR | 1 | EA | 4029289064929
HCM | V5003FY20250615 | Kombi-VX ,Valvola di bilanciamento dinamica, DN25, 350…4000mbar, 138…615l/h | 212 | EUR | 1 | EA | 4029289064967
HCM | V5003FY20250896 | Kombi-VX ,Valvola di bilanciamento dinamica, DN25, 350…4000mbar, 238…896l/h | 212 | EUR | 1 | EA | 4029289064974
HCM | V5003FY20251270 | FLOW CONTROLLER DN25, 4000MBAR, 1270L/H | 212 | EUR | 1 | EA | 4029289064981
HCM | V5006TF1050 | Valvole di bilanciamento, regolazione portata dinamica, indipendenti dalla pressione motorizzate flangiate 4000mbar DN50,,300 - 2000,,20000l/h | 2163 | EUR | 1 | EA | 5059087015327
HCM | V5006TF1065 | Valvole di bilanciamento, regolazione portata dinamica, indipendenti dalla pressione motorizzate flangiate 4000mbar DN65,,300 - 3000,,30000l/h | 2637 | EUR | 1 | EA | 5059087015334
HCM | V5006TF1080 | Valvole di bilanciamento, regolazione portata dinamica, indipendenti dalla pressione motorizzate flangiate 4000mbar DN80,,300 - 4000,,40000l/h | 3093 | EUR | 1 | EA | 5059087015341
HCM | V5006TF1100 | Valvole di bilanciamento, regolazione portata dinamica, indipendenti dalla pressione motorizzate flangiate 4000mbar DN100,,300 - 5500,,55000l/h | 5927 | EUR | 1 | EA | 5059087015358
HCM | V5006TF1125 | Valvole di bilanciamento, regolazione portata dinamica, indipendenti dalla pressione motorizzate flangiate 4000mbar DN125,,300 - 8000,,80000l/h | 8362 | EUR | 1 | EA | 5059087015365
HCM | V5006TF1150 | Valvole di bilanciamento, regolazione portata dinamica, indipendenti dalla pressione motorizzate flangiate 4000mbar DN150,,500 - 1500,,15000l/h | 8579 | EUR | 1 | EA | 5059087015372
HCM | V5006TY10150150 | Valvole di bilanciamento, regolazione portata dinamica, indipendenti dalla pressione motorizzabili con attuatori corsa 2,7mm 4000mbar DN15,,200 - 150l/h | 168 | EUR | 1 | EA | 5059087015167
HCM | V5006TY10150600 | Valvole di bilanciamento, regolazione portata dinamica, indipendenti dalla pressione motorizzabili con attuatori corsa 2,7mm 4000mbar DN15,,250 -600 l/h | 168 | EUR | 1 | EA | 5059087015174
HCM | V5006TY10201000 | Valvole di bilanciamento, regolazione portata dinamica, indipendenti dalla pressione motorizzabili con attuatori corsa 2,7mm 4000mbar DN20,,300 100,,,1000l/h | 179 | EUR | 1 | EA | 5059087015198
HCM | V5006TY10201500 | Valvole di bilanciamento, regolazione portata dinamica, indipendenti dalla pressione motorizzabili con attuatori corsa 2,7mm 4000mbar DN20,,350 450,,1500l/h | 199 | EUR | 1 | EA | 5059087015204
HCM | V5006TY10202200 | Valvole di bilanciamento, regolazione portata dinamica, indipendenti dalla pressione motorizzabili con attuatori corsa 6 mm 4000mbar DN20,,250 - 220,,2200l/h | 305 | EUR | 1 | EA | 5059087015228
HCM | V5006TY10202700 | Valvole di bilanciamento, regolazione portata dinamica, indipendenti dalla pressione motorizzabili con attuatori corsa 6 mm 4000mbar DN25,,250 - 270,,2700l/h | 331 | EUR | 1 | EA | 5059087015235
HCM | V5006TY10251500 | Valvole di bilanciamento, regolazione portata dinamica, indipendenti dalla pressione motorizzabili con attuatori corsa 2,7mm 4000mbar DN25,,350 450,,1500l/h | 233 | EUR | 1 | EA | 5059087015211
HCM | V5006TY10252200 | Valvole di bilanciamento, regolazione portata dinamica, indipendenti dalla pressione motorizzabili con attuatori corsa 6 mm 4000mbar DN25,,250 - 220,,2200l/h | 774 | EUR | 1 | EA | 5059087015242
HCM | V5006TY10252700 | Valvole di bilanciamento, regolazione portata dinamica, indipendenti dalla pressione motorizzabili con attuatori corsa 6 mm 4000mbar DN25,,250 - 270,,2700l/h | 338 | EUR | 1 | EA | 5059087015259
HCM | V5006TY10322700 | Valvole di bilanciamento, regolazione portata dinamica, indipendenti dalla pressione motorizzabili con attuatori corsa 6 mm 4000mbar DN32,,250 - 270,,2700l/h | 350 | EUR | 1 | EA | 5059087015266
HCM | V5006TY10323000 | Valvole di bilanciamento, regolazione portata dinamica, indipendenti dalla pressione motorizzabili con attuatori corsa 6 mm 4000mbar DN32,,350 - 300,,3000l/h | 350 | EUR | 1 | EA | 5059087015273
HCM | V5006TY10326000 | Valvole di bilanciamento, regolazione portata dinamica, indipendenti dalla pressione motorizzabili con attuatori M7061 M6061 4000mbar DN40,,250 - 900,,9000l/h | 788 | EUR | 1 | EA | 5059087015280
HCM | V5006TY10409000 | Valvole di bilanciamento, regolazione portata dinamica, indipendenti dalla pressione motorizzabili con attuatori M7061 M6061 4000mbar DN40,,250 - 900,,9000l/h | 980 | EUR | 1 | EA | 5059087015297
HCM | V5006TY10501200 | Valvole di bilanciamento, regolazione portata dinamica, indipendenti dalla pressione motorizzabili con attuatori M7061 M6061 4000mbar DN50,,300 - 1200,,12000l/h | 1066 | EUR | 1 | EA | 5059087015303
HCM | V5006TY10501700 | Valvole di bilanciamento, regolazione portata dinamica, indipendenti dalla pressione motorizzabili con attuatori M7061 M6061 4000mbar DN50,,300 - 1700,,17000l/h | 2163 | EUR | 1 | EA | 5059087015310
HCM | V5010X0020 | VALVOLA DI BILANCIAMENTO KOMBI 3-PLUS BL | 89 | EUR | 1 | EA | 4029289008930
HCM | V5010Y0010 | Valvola di Bilanciamento Kombi-3-Plus BLU - Kvs 2,4 - R=3/8" | 74 | EUR | 1 | EA | 4029289008596
HCM | V5010Y0015 | KOMBI 3 BLU DN15 | 78 | EUR | 1 | EA | 4029289008602
HCM | V5010Y0020 | KOMBI 3 BLU DN20 | 89 | EUR | 1 | EA | 4029289008626
HCM | V5010Y0025 | KOMBI 3 BLU DN25 | 99 | EUR | 1 | EA | 4029289008633
HCM | V5010Y0032 | KOMBI 3 BLU DN32 | 120 | EUR | 1 | EA | 4029289008640
HCM | V5010Y0040 | KOMBI 3 BLU DN40 | 137 | EUR | 1 | EA | 4029289008657
HCM | V5010Y0050 | KOMBI 3 BLU DN50 | 203 | EUR | 1 | EA | 4029289008664
HCM | V5010Y0065 | VALV. KOMBI 3 PLUS BLU 2"1/2 | 470 | EUR | 1 | EA | 4029289008671
HCM | V5010Y0080 | Valvola di Bilanciamento Kombi-3-Plus BLU - Kvs 71,0 - R=3" | 797 | EUR | 1 | EA | 4029289022240
HCM | V5012C0103 | Regolatore di pressione scala 0,1-0,3 bar, per valvole Kombi 3-Plus | 164 | EUR | 1 | EA | 4029289043603
HCM | V5012C0306 | Regolatore di pressione scala 0,3-0,6 bar, per valvole Kombi 3-Plus | 187 | EUR | 1 | EA | 4029289043610
HCM | V5032Y0015B | Valvola di Bilanciamento Kombi-2-Plus - Kvs 2,6 - R=1/2" - Nuove prese di pressione SafeCon | 82 | EUR | 1 | EA
HCM | V5032Y0015BLF | Valvola di Bilanciamento Kombi-2-Plus BLF - LOW FLOW - Kvs 0,43 - R=1/2" - Nuove prese di pressione SafeCon | 68 | EUR | 1 | EA | 4029289081100
HCM | V5032Y0020B | Valvola di Bilanciamento Kombi-2-Plus - Kvs 6,5 - R=3/4"- Nuove prese di pressione SafeCon | 94 | EUR | 1 | EA | 4029289079848
HCM | V5032Y0025B | Valvola di Bilanciamento Kombi-2-Plus - Kvs 6,6 - R=1"- Nuove prese di pressione SafeCon | 105 | EUR | 1 | EA
HCM | V5032Y0032B | Valvola di Bilanciamento Kombi-2-Plus - Kvs 21,9 - R=11/4"- Nuove prese di pressione SafeCon | 130 | EUR | 1 | EA
HCM | V5032Y0040A | KOMBI 2-PLUS RL BLUE PT-VALVES | 122 | EUR | 1 | EA
HCM | V5032Y0040B | Valvola di Bilanciamento Kombi-2-Plus - Kvs 21,2 - R=11/2"- Nuove prese di pressione SafeCon | 144 | EUR | 1 | EA
HCM | V5032Y0050B | Valvola di Bilanciamento Kombi-2-Plus - Kvs 41,5 - R=2"- Nuove prese di pressione SafeCon | 212 | EUR | 1 | EA
HCM | V5032Y0065B | Valvola di Bilanciamento Kombi-2-Plus - Kvs 45,3 - R=21/2"- Nuove prese di pressione SafeCon | 482 | EUR | 1 | EA
HCM | V5032Y0080B | Valvola di Bilanciamento Kombi-2-Plus - Kvs 73 - R=3"- Nuove prese di pressione SafeCon | 818 | EUR | 1 | EA
HCM | V5421B1009 | CENTRIC BUTTERFLY VALVE DN25 | 598 | EUR | 1 | EA | 4024627057489
HCM | V5421B1017 | CENTRIC BUTTERFLY VALVE DN32 | 598 | EUR | 1 | EA | 4024627005145
APL | V5421B1025 | VALVOLA FARFALLA DN40 | 622 | EUR | 1 | EA | 4024627005152
APL | V5421B1033 | VALVOLA A FARFALLA DN50 SENZA | 550 | EUR | 1 | EA | 4024627005169
APL | V5421B1041 | VALVOLA A FARFALLA ANULARE, PN6/10/ | 587 | EUR | 1 | EA | 4024627005176
APL | V5421B1058 | VALVOLA A FARFALLA ANULARE, PN6/10/ | 634 | EUR | 1 | EA | 4024627005183
APL | V5421B1066 | VALVOLA A FARFALLA ANULARE, PN6/10/ | 704 | EUR | 1 | EA | 4024627005190
APL | V5421B1074 | VALVOLA A FARFALLA ANULARE, PN6/10/ | 777 | EUR | 1 | EA | 4024627005206
APL | V5421B1082 | VALVOLA A FARFALLA ANULARE, PN6/10/ | 944 | EUR | 1 | EA | 4024627005213
APL | V5421B1090 | VALVOLA A FARFALLA DN200 | 1664 | EUR | 1 | EA | 4024627005220
APL | V5433A1015 | MISCELATORE A 3 VIE, GHISA, FILETT. | 110 | EUR | 1 | EA | 4024627105005
APL | V5433A1023 | MISCELATORE A 3 VIE, GHISA, FILETT. | 110 | EUR | 1 | EA | 4024627105029
APL | V5433A1031 | VALVOLA ROT 3VIE-FIL3/4 KW6,3 | 124 | EUR | 1 | EA | 4024627105043
APL | V5433A1049 | MISCELATORE A 3 VIE, GHISA, FILETT. | 112 | EUR | 1 | EA | 4024627105067
APL | V5433A1056 | MISCELATORE A 3 VIE, GHISA, FILETT. | 130 | EUR | 1 | EA | 4024627105081
APL | V5433A1064 | VALVOLA ROT.3VIE PN6 FIL.R11/2 | 164 | EUR | 1 | EA | 4024627100420
APL | V5433A1072 | MISCELATORE A 3 VIE, GHISA, FILETT. | 208 | EUR | 1 | EA | 4024627100444
APL | V5442A1030 | VALVOLA ROTAT.4VIE FIL.R3/4 | 116 | EUR | 1 | EA | 4024627106002
APL | V5442A1048 | VALVOLA ROT.4VIE PN6 FIL.R1 | 123 | EUR | 1 | EA | 4024627106026
APL | V5442A1055 | VALVOLA ROT.4VIE PN6 FIL.R11/4 | 139 | EUR | 1 | EA | 4024627106040
HCM | V5833C1041 | 3-WAY VALVES+BYP PN16 DN20 KVS | 171 | EUR | 1 | EA | 4019837020354
HCM | V6000D0015A | Valvola di Bilanciamento Kombi-F-II, Flangiata PN16, DN15, Kvs 4,5 | 324 | EUR | 1 | EA | 4029289057969
HCM | V6000D0020A | KOMBI-FII GEB PN16 | 343 | EUR | 1 | EA | 4029289057976
HCM | V6000D0025A | KOMBI-FII GEB PN16 | 364 | EUR | 1 | EA | 4029289057983
HCM | V6000D0032A | KOMBI-FII GEB PN16 | 429 | EUR | 1 | EA | 4029289057990
HCM | V6000D0040A | KOMBI-FII GEB PN16 | 467 | EUR | 1 | EA | 4029289058003
HCM | V6000D0050A | KOMBI-FII GEB PN16 | 492 | EUR | 1 | EA | 4029289058010
HCM | V6000D0065A | KOMBI-FII GEB PN16 | 520 | EUR | 1 | EA | 4029289058027
HCM | V6000D0080A | KOMBI-FII GEB PN16 | 787 | EUR | 1 | EA | 4029289058034
HCM | V6000D0100A | KOMBI-FII GEB PN16 | 1105 | EUR | 1 | EA | 4029289058041
HCM | V6000D0125A | KOMBI-FII GEB PN16 | 1463 | EUR | 1 | EA | 4029289058058
HCM | V6000D0150A | KOMBI-FII GEB PN16 | 2253 | EUR | 1 | EA | 4029289058065
HCM | V6000D0200A | KOMBI-FII GEB PN16 | 4289 | EUR | 1 | EA | 4029289058072
HCM | V6000D0250A | KOMBI-FII GEB PN16 | 8319 | EUR | 1 | EA | 4029289058089
HCM | V6000D0300A | Valvola di Bilanciamento Kombi-F-II, Flangiata PN16, DN300 | 11195 | EUR | 1 | EA | 4029289058096
HCM | V6000D0350A | KOMBI-FII GEB PN16 | 14466 | EUR | 1 | EA | 4029289058102
HCM | V6000D0400A | Valvola di Bilanciamento Kombi-F-II, Flangiata PN16, DN400 | 30225 | EUR | 1 | EA | 4029289058119
HCM | V8043G1091/U | VALVOLA 3VIE 24V | 194 | EUR | 1 | EA | 085267810494
HCM | V8044C1065/B | VALVOLA3V 1" 24V/F.F. | 187 | EUR | 1 | EA | 4029289056726
HCM | V8044C1081/B | 3-WAY MOTORIZED VALVE | 194 | EUR | 10 | EA | 085267131711
HCM | V8044C1149/B | MOTORIZED VALVE | 181 | EUR | 10 | EA | 085267131773
HCM | V8044F1001/B | VALVOLA MOTORIZZATA | 230 | EUR | 1 | EA | 085267131797
HCM | V8044F1001U | DIVERTER VALVE | 252 | EUR | 1 | EA
HCM | V9020X0020 | Valvola a 3 vie, Attacchi a bocchettoni, PN16, R=3/4" | 192 | EUR | 1 | EA | 4029289013392
HCM | V9071X0015 | VALVOLA LIN 2-VIE PN16, DN15, KVS 1,0 , | 82 | EUR | 1 | EA
HCM | V9071X2520 | KUEHL-THV DN20 KV 2 5 3 5BAR | 58 | EUR | 1 | EA
HCM | V9144X0020 | DREIWEGEVENTIL KV4,0 M T-STCK | 157 | EUR | 1 | EA | 4029289034250
HCM | VA2200C001 | HANDWEEL WHITE | 58 | EUR | 1 | EA | 4029289055590
HCM | VA2200C002 | HANDWHEEL CHROME | 64 | EUR | 1 | EA | 4029289055606
HCM | VA2201D012 | COPRIFORO | 2.9 | EUR | 1 | EA | 4029289055613
HCM | VA2201D014 | WALL ROSETTE WHITE 14MM | 2.9 | EUR | 1 | EA | 4029289055620
HCM | VA2201D015 | WALL ROSETTE WHITE 15MM | 2.9 | EUR | 1 | EA | 4029289055637
HCM | VA2201D016 | WALL ROSETTE WHITE 16MM | 2.9 | EUR | 1 | EA | 4029289055644
HCM | VA2201D018 | WALL ROSETTE WHITE 18MM | 2.9 | EUR | 1 | EA | 4029289055651
HCM | VA2201D020 | COPRIFORO BIANCO 20MM | 2.9 | EUR | 1 | EA | 4029289055668
HCM | VA2201E012 | COPRIFORO | 2.9 | EUR | 1 | EA | 4029289055675
HCM | VA2201E014 | WALL ROSETTE CHROME 14MM | 2.9 | EUR | 10 | EA | 4029289055682
HCM | VA2201E015 | Copriforo cromato 15mm | 2.9 | EUR | 1 | EA | 4029289055699
HCM | VA2201E016 | WALL ROSETTE CHROME 16MM | 2.9 | EUR | 10 | EA | 4029289055705
HCM | VA2201E018 | Copriforo cromato 18mm | 2.9 | EUR | 1 | EA | 4029289055712
HCM | VA2201E020 | Copriforo cromato 20mm | 2.9 | EUR | 1 | EA | 4029289055729
HCM | VA2400A002 | ELEMENTO TERMOSTATICO ALWA-KOMBI 4 CAMPO | 42 | EUR | 1 | EA | 4019837104696
HCM | VA2400B002 | SENSORE TERMICO ALWA-KOMBI 4 | 42 | EUR | 1 | EA | 4019837104702
HCM | VA2500A001 | Adattatore per attuatore termico M100, Z100 | 54 | EUR | 1 | EA | 4029289001733
HCM | VA2502A001 | Accessorio di pressione scala 0,05-0,1 bar, per valvole Kombi 3-Plus | 22.7 | EUR | 1 | EA | 4029289001634
HCM | VA2510C015 | INSULATION SHELL DN10/15 | 13.3 | EUR | 1 | EA
HCM | VA2510C050 | INSULATION SHELL DN50 | 34 | EUR | 1 | EA
HCM | VA2510D015 | KOMBI-AUTO INSULATION SHELL DN15 | 14.9 | EUR | 1 | EA | 4029289066541
HCM | VA2510D020 | Coppelle isolanti per V5032B 3/4" | 16.5 | EUR | 1 | EA | 4029289066558
HCM | VA2510D025 | KOMBI-AUTO INSULATION SHELL DN25 | 21.5 | EUR | 1 | EA | 4029289066565
HCM | VA2510D032 | KOMBI-AUTO INSULATION SHELL DN32 | 24.7 | EUR | 1 | EA | 4029289066572
HCM | VA2510D040 | KOMBI-AUTO INSULATION SHELL DN40 | 31 | EUR | 1 | EA | 4029289066589
HCM | VA2510D050 | KOMBI-AUTO INSULATION SHELL DN50 | 39 | EUR | 1 | EA | 4029289066596
HCM | VA2601A008 | PRESE PRESSIONE | 39 | EUR | 1 | EA | 4029289024930
HCM | VA3300A001 | DRAINING ADAPTER VERAFIX | 69 | EUR | 1 | EA
HCM | VA3400A001 | ADATTATORE PER DRENAGGIO KOMBI 3-2 PLUS | 40 | EUR | 1 | EA | 4029289022066
HCM | VA3401A008 | Rubinetto di drenaggio per V4120 | 18.2 | EUR | 1 | EA | 4029289024169
HCM | VA3401A010 | Rubinetto di drenaggio per V4120 | 24.8 | EUR | 1 | EA | 4029289024176
HCM | VA3502A001 | Kit per misurazione DP su valvola ROSSA Kombi-3-Plus | 116 | EUR | 1 | EA | 4029289001665
HCM | VA3600A008 | COPPIA ADATTATORI | 47 | EUR | 1 | EA | 4029289024091
HCM | VA3600C001 | MEASURING ADAPTOR | 212 | EUR | 1 | EA | 4029289057662
HCM | VA5000B010 | UEBERWURFMUTTER 3/8 | 2 | EUR | 1 | EA | 4029289024411
HCM | VA5000B015 | UEBERWURFMUTTER 1/2 | 5 | EUR | 1 | EA | 4029289024435
HCM | VA5000B020 | UEBERWURFMUTTER VERN | 6.3 | EUR | 1 | EA | 4029289024459
HCM | VA5000B025 | UEBERWURFMUTTER VERN | 7.1 | EUR | 1 | EA | 4029289024381
HCM | VA5003ZA001 | PRESETTING KEY FOR KOMBI-QM AND KOMBI-VX | 9.4 | EUR | 1 | EA | 4029289058669
HCM | VA5003ZA004 | Tappo in ottone DN25(large)…32 | 34 | EUR | 1 | EA | 4029289058690
HCM | VA5003ZA005 | Tappo in ottone DN40…50 | 102 | EUR | 1 | EA | 4029289058706
HCM | VA5200B010 | TUELLE 3/8 | 2.3 | EUR | 1 | EA | 4029289024251
HCM | VA5200B015 | TUELLE 1/2 | 5.9 | EUR | 1 | EA | 4029289024282
HCM | VA5200B020 | TAILPIECE NICKEL-PLATED | 6.2 | EUR | 1 | EA | 4029289024312
HCM | VA5536A010 | RADIATOR TAILPIECE, DN10, G3/8 SOFT | 4.9 | EUR | 1 | EA | 5059087010230
HCM | VA5536A015 | RADIATOR TAILPIECE, DN15, G1/2 SOFT | 6.2 | EUR | 1 | EA | 5059087010247
HCM | VA6290A305 | RED-STUECK 032AUF 020 | 15.6 | EUR | 1 | EA
HCM | VA8000A008 | 1 STCK MESSADAPTER | 50 | EUR | 1 | EA | 4029289032515
HCM | VA8200A001 | Estrattore per inserti valvole termostatizzabili | 653 | EUR | 1 | EA | 4029289002396
HCM | VA8201FV03 | FINE PRESETTING | 53 | EUR | 1 | EA | 4029289044723
HCM | VA8201PI04 | SETTING KEY KOMBI-TRV | 12.1 | EUR | 1 | EA
HCM | VA8201TRV01 | TRV+VERAFIX SETTING KEY | 8.5 | EUR | 1 | EA
HCM | VA8210A001 | KEY FOR TRV HEADS AND INSERTS | 16.2 | EUR | 1 | EA
HCM | VA8300A001 | KEY VERAFIX | 50 | EUR | 1 | EA
HCM | VBG2-15-0.25 | Valvola a sfera, 2 vie,DN15,G1",KVS0,25 | 77 | EUR | 1 | EA | 4046911063761
HCM | VBG2-15-0.4 | Valvola a sfera, 2 vie,DN15,G1",KVS0,4 | 77 | EUR | 1 | EA | 4046911063778
APL | VBG2-15-0.63 | CONTROL BALL VALVE,2W,DN15,G1 ,KVS0.63 | 77 | EUR | 1 | EA | 4046911063785
HCM | VBG2-15-1 | Valvola a sfera, 2 vie,DN15,G1",KVS1 | 77 | EUR | 1 | EA | 4046911063792
APL | VBG2-15-1.6 | CONTROL BALL VALVE,2W,DN15,G1 ,KVS1.6 | 77 | EUR | 1 | EA | 4046911063808
HCM | VBG2-15-2.5 | Valvola a sfera, 2 vie,DN15,G1",KVS2,5 | 77 | EUR | 1 | EA | 4046911063815
HCM | VBG2-15-4 | Valvola a sfera, 2 vie,DN15,G1",KVS4 | 77 | EUR | 1 | EA | 4046911063822
APL | VBG2-15-6.3 | CONTROL BALL VALVE,2W,DN15,G1 ,KVS6.3 | 77 | EUR | 1 | EA | 4046911063839
APL | VBG2-20-4 | CONTROL BALL VALVE,2W,DN20,G11/4 ,KVS4 | 89 | EUR | 1 | EA | 4046911063846
APL | VBG2-20-6.3 | CONTROL BALL VALVE,2W,DN20,G11/4 ,KVS6.3 | 89 | EUR | 1 | EA | 4046911063853
APL | VBG2-20-8.6 | CONTROL BALL VALVE,2W,DN20,G11/4 ,KVS8.6 | 89 | EUR | 1 | EA | 4046911063860
APL | VBG2-25-10 | CONTROL BALL VALVE,2W,DN25,G11/2 ,KVS10 | 108 | EUR | 1 | EA | 4046911063884
HCM | VBG2-25-16 | Valvola a sfera, 2 vie,DN25,G11/2",KVS16 | 108 | EUR | 1 | EA | 4046911063891
HCM | VBG2-25-25 | Valvola a sfera, 2 vie,DN25,G11/2",KVS25 | 108 | EUR | 1 | EA | 4046911063907
APL | VBG2-25-6.3 | CONTROL BALL VALVE,2W,DN25,G11/2 ,KVS6.3 | 108 | EUR | 1 | EA | 4046911063877
APL | VBG2-32-16 | CONTROL BALL VALVE,2W,DN32,G2 ,KVS16 | 168 | EUR | 1 | EA | 4046911063914
APL | VBG2-32-25 | CONTROL BALL VALVE,2W,DN32,G2 ,KVS25 | 168 | EUR | 1 | EA | 4046911063921
APL | VBG2-40-25 | CONTROL BALL VALVE,2W,DN40,G21/4 ,KVS25 | 301 | EUR | 1 | EA | 4046911063938
APL | VBG2-40-40 | CONTROL BALL VALVE,2W,DN40,G21/4 ,KVS40 | 301 | EUR | 1 | EA | 4046911063945
APL | VBG2-50-40 | CONTROL BALL VALVE,2W,DN50,G23/4 ,KVS40 | 381 | EUR | 1 | EA | 4046911063952
APL | VBG2-50-63 | CONTROL BALL VALVE,2W,DN50,G23/4 ,KVS63 | 381 | EUR | 1 | EA | 4046911063969
APL | VBG3-15-0.63 | CONTROL BALL VALVE,3W,DN15,G1 ,KVS0.63 | 118 | EUR | 1 | EA | 4046911063976
APL | VBG3-15-1 | CONTROL BALL VALVE,3W,DN15,G1 ,KVS1 | 118 | EUR | 1 | EA | 4046911063983
HCM | VBG3-15-1.6 | Valvola a sfera, 3 vie,DN15,G1",KVS1,6 | 118 | EUR | 1 | EA | 4046911063990
APL | VBG3-15-2.5 | CONTROL BALL VALVE,3W,DN15,G1 ,KVS2.5 | 118 | EUR | 1 | EA | 4046911064003
APL | VBG3-15-4 | CONTROL BALL VALVE,3W,DN15,G1 ,KVS4 | 118 | EUR | 1 | EA | 4046911064010
APL | VBG3-15-6.3 | CONTROL BALL VALVE,3W,DN15,G1 ,KVS6.3 | 118 | EUR | 1 | EA | 4046911064027
APL | VBG3-20-4 | CONTROL BALL VALVE,3W,DN20,G11/4 ,KVS4 | 137 | EUR | 1 | EA | 4046911064034
APL | VBG3-20-6.3 | CONTROL BALL VALVE,3W,DN20,G11/4 ,KVS6.3 | 137 | EUR | 1 | EA | 4046911064041
APL | VBG3-20-8.6 | CONTROL BALL VALVE,3W,DN20,G11/4 ,KVS8.6 | 137 | EUR | 1 | EA | 4046911064058
APL | VBG3-25-10 | CONTROL BALL VALVE,3W,DN25,G11/2 ,KVS10 | 204 | EUR | 1 | EA | 4046911064072
APL | VBG3-25-16 | CONTROL BALL VALVE,3W,DN25,G11/2 ,KVS16 | 204 | EUR | 1 | EA | 4046911064089
APL | VBG3-25-6.3 | CONTROL BALL VALVE,3W,DN25,G11/2 ,KVS6.3 | 204 | EUR | 1 | EA | 4046911064065
APL | VBG3-32-16 | CONTROL BALL VALVE,3W,DN32,G2 ,KVS16 | 240 | EUR | 1 | EA | 4046911064102
APL | VBG3-32-25 | CONTROL BALL VALVE,3W,DN32,G2 ,KVS25 | 240 | EUR | 1 | EA | 4046911064119
APL | VBG3-40-25 | CONTROL BALL VALVE,3W,DN40,G21/4 ,KVS25 | 375 | EUR | 1 | EA | 4046911064126
APL | VBG3-40-40 | CONTROL BALL VALVE,3W,DN40,G21/4 ,KVS40 | 375 | EUR | 1 | EA | 4046911064133
APL | VBG3-50-40 | CONTROL BALL VALVE,3W,DN50,G23/4 ,KVS40 | 593 | EUR | 1 | EA | 4046911064140
APL | VBG3-50-63 | CONTROL BALL VALVE,3W,DN50,G23/4 ,KVS63 | 593 | EUR | 1 | EA | 4046911064157
APL | VBG6-20 | 6-WAY VALVE DN20, EXT THREAD | 459 | EUR | 1 | EA
HCM | VC2010ZZ00/E | VALVOLA | 91 | EUR | 1 | EA | 085267131889
HCM | VC2010ZZ00/U | ATTUATORE 24V AC ATT.MOLEX | 65 | EUR | 1 | EA
HCM | VC2010ZZ10/E | 24V ACTUATOR | 79 | EUR | 1 | EA | 085267814713
HCM | VC2011ZZ00/U | ACTUATOR | 173 | EUR | 20 | EA | 085267131926
HCM | VC2011ZZ02/E | ACTUATOR ONLY (EGG CRATE) | 108 | EUR | 20 | EA | 085267820257
HCM | VC2012ZZ00/E | ACTUATOR FO RVC VALVE 3 WIRE WITH SNUBBE | 84 | EUR | 1 | EA | 085267820271
HCM | VC2611ZZ00/U | MOTORE VC 24VOLT | 105 | EUR | 1 | EA | 085267824491
HCM | VC4012ZZ00/E | ATTUATORE X DEVIATRICE | 99 | EUR | 1 | EA | 40085267821870
HCM | VC4012ZZ00/U | VENTILANTRIEB 240V 50-60HZ | 109 | EUR | 1 | EA | 085267821872
HCM | VC4013ZZ00/E | ATTUATORE PER VC | 100 | EUR | 1 | EA | 40085267132402
HCM | VC4013ZZ00/U | ATTUATORE PER VC | 105 | EUR | 1 | EA | 085267132404
HCM | VC4013ZZ02/E | ACTUATOR | 132 | EUR | 20 | EA | 085267817554
HCM | VC4013ZZ11/E | VC WATER VALVE ACTUATOR | 128 | EUR | 20 | EA | 40085267815207
HCM | VC4612ZZ00/U | ATTUATORE 230V-50/60 - 2 FILI | 164 | EUR | 1 | EA | 085267132459
HCM | VC4613AJ1000/U | VALV-2V-20-230V-SPST | 122 | EUR | 1 | EA | 085267132480
HCM | VC4613AP1000/U | VALV-2V-25-230V-SPST | 145 | EUR | 1 | EA | 085267822015
HCM | VC4613MH6000/U | VALV-3V-20-230V-SPST | 216 | EUR | 20 | EA | 085267132497
HCM | VC4613MP6000/U | VALV-3V-25-230V-SPST | 216 | EUR | 1 | EA | 085267822046
HCM | VC4613ZZ00/E | ATTUATORE (EGG CRATE) | 172 | EUR | 20 | EA | 085267132510
HCM | VC4613ZZ00/U | ATTUATORE | 215 | EUR | 20 | EA | 085267132510
HCM | VC6012ZZ00/E | MOTORE VALVOLA DEVIAT. | 92 | EUR | 1 | EA | 40085267132686
HCM | VC6012ZZ00/U | MOTORE VALVOLA DEVIAT. | 119 | EUR | 20 | EA | 085267132688
HCM | VC6012ZZ34/E | MOTORE DI RICAMBIO | 84 | EUR | 1 | EA | 085267833073
HCM | VC6013MQ6000/U | VALVOLA 3VIE 1"MASCHIO 220V | 169 | EUR | 20 | EA | 085267132848
HCM | VC6013ZZ00/E | MOTORE PER VALVOLA 3 VIE | 109 | EUR | 1 | EA | 085267132855
HCM | VC6013ZZ00/U | MOTORE PER VALVOLA 3 VIE | 99 | EUR | 1 | EA | 085267132855
HCM | VC6013ZZ14/E | ACTUATOR ONLY EGG CRATE | 111 | EUR | 20 | EA | 085267813563
HCM | VC6612ZZ00/E | MOTORE VALVOLA DEV. | 114 | EUR | 1 | EA | 085267132930
HCM | VC6613AF1000/U | VALVOLA 2VIE 1/2 | 173 | EUR | 1 | EA | 085267815529
HCM | VC6613AJ1000/U | VALV.MOTORIZZATA 2VIE-3/4-FF | 173 | EUR | 1 | EA | 085267815536
HCM | VC6613AP1000/U | BALV.MOTORIZZATA 2VIE 1"FF220V | 185 | EUR | 1 | EA | 085267132947
HCM | VC6613ME6000/U | VALVOLA 3VIE 1/2 F.F.220V | 185 | EUR | 20 | EA | 085267817356
HCM | VC6613MG6000/U | VALV.MOTORIZZATA 3VIE-3/4 F.M. | 185 | EUR | 1 | EA | 085267132961
HCM | VC6613MH6000/U | VALVOLA MOTORIZZATA 3VIE 3/4 | 170 | EUR | 20 | EA | 085267815925
HCM | VC6613MP6000/U | VALV.MOTORIZZATA 3VIE-1"FF220V | 195 | EUR | 1 | EA | 30085267816176
HCM | VC6613MQ6000/U | VALV.MOTORIZZATA 3VIE-1 -F.M. | 195 | EUR | 20 | EA | 085267815543
HCM | VC6613ZZ00/E | ACTUATOR | 110 | EUR | 1 | EA | 085267132985
HCM | VC6613ZZ00/U | VALVOLA ATTUATORE | 104 | EUR | 20 | EA | 085267132985
HCM | VC6931ZZ11/E | MOTORIZED VALVE 24 V/ 50-60HZ (EGG CRATE) | 402 | EUR | 20 | EA | 085267811842
HCM | VC6931ZZ11/U | ATTUATORE | 583 | EUR | 1 | EA
HCM | VC6940ZZ10/E | ACTUATOR | 155 | EUR | 20 | EA | 085267811613
HCM | VC6940ZZ11/E | ATTUATORE 24V | 151 | EUR | 20 | EA | 085267816502
HCM | VC6940ZZ11/U | ATTUATORE | 122 | EUR | 1 | EA | 30085267816503
HCM | VC6982ZZ11/E | ATTUATORE MODULANTE 230V | 145 | EUR | 1 | EA | 40085267821467
HCM | VC6982ZZ11/U | ACTUATOR | 226 | EUR | 1 | EA | 38714724038289
HCM | VC6982ZZ29/E | ACTUATOR | 161 | EUR | 20 | EA | 085267823890
HCM | VC6983ZZ11/U | 230/50-60 3WC FL 120 SEC ACTUATOR | 224 | EUR | 1 | EA
HCM | VC7931ZZ11/U | ATTUATORE MODULANTE | 98 | EUR | 1 | EA | 085267816366
HCM | VC8010ZZ00/E | ATTUATORE | 108 | EUR | 1 | EA | 085267133111
HCM | VC8010ZZ00/U | ATTUATORE | 92 | EUR | 1 | EA | 085267133111
HCM | VC8010ZZ10/E | ACTUATOR (EGG CRATE) | 99 | EUR | 1 | EA | 085267133128
HCM | VC8010ZZ12/E | ATTUATORE 24V. | 84 | EUR | 20 | EA | 085267822343
HCM | VC8011ZZ00/U | ATTUATORE 2FILI 24V | 122 | EUR | 1 | EA | 085267133227
HCM | VC8011ZZ02/E | ACTUATOR (EGG CRATE) | 112 | EUR | 20 | EA | 085267822435
HCM | VC8012ZZ00/E | ATTUATORE | 125 | EUR | 1 | EA | 085267820196
HCM | VC8610ZZ00/U | MOTORE 24 VOLT X VC | 96 | EUR | 20 | EA | 085267133302
HCM | VC8610ZZ10/E | VALVOLA | 139 | EUR | 1 | EA | 085267133326
HCM | VC8615ZZ00/E | ZONE VALVE | 136 | EUR | 20 | EA | 085267824101
HCM | VCZAF1000/E | Corpo valvola a 2 vie PN 20, Attacchi femmina 1/2" - Kvs 3 | 76 | EUR | 10 | EA | 085267814898
HCM | VCZAH1000/E | CORPO VALVOLA 3/4 | 80 | EUR | 10 | EA | 085267822626
HCM | VCZAH1000/U | CORPO VALVOLA A 2 VIE ON-OFF | 87 | EUR | 20 | EA | 085267822626
HCM | VCZAH1100/U | CORPO VALV.DEVIAT.MOD.2 VIE | 83 | EUR | 1 | EA
HCM | VCZAJ1000/E | CORPO VALVOLA 2 VIE DN 3/4 | 118 | EUR | 1 | EA | 40085267815404
HCM | VCZAJ1000/U | BORPO VALVOLA "VC" | 81 | EUR | 1 | EA | 085267815406
HCM | VCZAP1000/E | Corpo valvola a 2 vie PN 20, Attacchi femmina 1" - Kvs 6 | 86 | EUR | 10 | EA | 085267815413
HCM | VCZAQ1000/E | 2-WAY VALVE (EGG CRATE) | 129 | EUR | 10 | EA | 085267814607
HCM | VCZAQ1000/U | CORPO VALVOLA 2 VIE MASCHIO DN 1" | 87 | EUR | 20 | EA
HCM | VCZME6000/U | VALVOLA | 92 | EUR | 1 | EA
HCM | VCZMF6000/E | CORPO VALVOLA 3 VIE | 88 | EUR | 20 | EA | 085267817714
HCM | VCZMF6112/E | 3-WAY VALVE BODY (EGG CRATE) | 113 | EUR | 10 | EA | 085267822664
HCM | VCZMG6000/E | CORPO VALVOLA 3VIE 3/4EXT | 88 | EUR | 20 | EA | 40085267133515
HCM | VCZMG6000/U | 3-WAY VALVE BODY | 110 | EUR | 1 | EA | 085267133517
HCM | VCZMG6100/U | CORPO VALVOLA DEVIATRICE | 88 | EUR | 20 | EA | 085267814676
HCM | VCZMG6700/E | VALVE (EGG CRATE) | 86 | EUR | 10 | EA | 085267822909
HCM | VCZMH6000/E | VALVOLA | 124 | EUR | 1 | EA | 40085267815459
HCM | VCZMH6000/U | VALVOLA | 160 | EUR | 20 | EA | 085267133524
HCM | VCZMM6000/E | 3-WAY VALVE BODY (EGG CRATE) | 106 | EUR | 10 | EA | 085267822671
HCM | VCZMM6100/E | VALVE BODY (EGG CRATE) | 126 | EUR | 10 | EA | 085267824545
HCM | VCZMP6000/E | VALVOLA 3VIE 1" INT. | 134 | EUR | 1 | EA | 085267815390
HCM | VCZMP6000/U | VALVOLA | 117 | EUR | 1 | EA | 085267815390
HCM | VCZMP6100/E | 3-WAY VALVE BODY (EGG CRATE) | 126 | EUR | 10 | EA | 085267812030
HCM | VCZMQ6000/E | VALVOLA 3VIE | 105 | EUR | 10 | EA | 085267133586
HCM | VCZMQ6000/U | VALVOLA 3VIE | 98 | EUR | 1 | EA | 085267133586
HCM | VCZMQ6010/E | 3-WAY VALVE BODY (EGG CRATE) | 105 | EUR | 10 | EA | 085267133593
HCM | VCZNP6010/E | VALVE (EGG CRATE) | 117 | EUR | 10 | EA | 085267813570
HCM | VCZPA6000/E | VALVE BODY | 59 | EUR | 1 | EA | 085267818674
HCM | VCZPA6100/E | VALVE BODY (EGG CRATE) | 73 | EUR | 10 | EA | 085267822879
HCM | VCZZ1000/U | OTTURATORE CHIAVE | 52 | EUR | 1 | EA | 085267133616
HCM | VCZZ1100/U | INSERTO PER VALVOLE | 38 | EUR | 10 | EA | 085267816014
HCM | VCZZ6000/B | OTTURATORE/ CHIAVE SET 100PZ | 74 | EUR | 10 | EA | 085267133623
HCM | VCZZ6000/U | OTTURATORE+CHIAVE | 65 | EUR | 1 | EA | 085267133623
HCM | VCZZ6100/U | CARTRIDGE MIX | 65 | EUR | 1 | EA | 085267812672
HCM | VCZZ6105/U | VALVOLA | 63 | EUR | 10 | EA | 085267814836
HCM | VDE15B0.16M | valvola a 2 vie piccola, filettatura esterna, DN15, PN16, kvs0.16, mod | 37 | EUR | 1 | EA | 5059087014184
HCM | VDE15B0.16MCS | valvola a 2 vie piccola, filettatura esterna, DN15, PN16, kvs0.16, mod, conical sealing | 44 | EUR | 10 | EA | 5059087015914
HCM | VDE15B0.25M | valvola a 2 vie piccola, filettatura esterna, DN15, PN16, kvs0.25, mod | 37 | EUR | 1 | EA | 5059087014191
HCM | VDE15B0.25MCS | valvola a 2 vie piccola, filettatura esterna, DN15, PN16, kvs0.25, mod, conical sealing | 44 | EUR | 10 | EA | 5059087015921
HCM | VDE15B0.4M | valvola a 2 vie piccola, filettatura esterna, DN15, PN16, kvs0.4, mod | 37 | EUR | 1 | EA | 5059087014207
HCM | VDE15B0.4MCS | valvola a 2 vie piccola, filettatura esterna, DN15, PN16, kvs0.4, mod, conical sealing | 44 | EUR | 20 | EA | 5059087015938
HCM | VDE15B0.63M | valvola a 2 vie piccola, filettatura esterna, DN15, PN16, kvs0.63, mod | 37 | EUR | 1 | EA | 5059087014214
HCM | VDE15B0.63MCS | valvola a 2 vie piccola, filettatura esterna, DN15, PN16, kvs0.63, mod, conical sealing | 44 | EUR | 10 | EA | 5059087015945
HCM | VDE15B1.0M | valvola a 2 vie piccola, filettatura esterna, DN15, PN16, KVS1.0, MOD | 37 | EUR | 100 | EA | 5059087014221
HCM | VDE15B1.0MCS | valvola a 2 vie piccola, filettatura esterna, DN15, PN16, kvs1.0, mod, conical sealing | 44 | EUR | 1 | EA | 5059087015952
HCM | VDE15B1.0OF | valvola a 2 vie piccola, filettatura esterna, DN15, PN16, kvs1.0, on/off | 30 | EUR | 1 | EA | 5059087014474
HCM | VDE15B1.6M | valvola a 2 vie piccola, filettatura esterna, DN15, PN16, kvs1.6, mod | 37 | EUR | 10 | EA | 5059087014238
HCM | VDE15B1.6MCS | valvola a 2 vie piccola, filettatura esterna, DN15, PN16, kvs1.6, mod, conical sealing | 44 | EUR | 1 | EA | 5059087015969
HCM | VDE15B1.6OF | valvola a 2 vie piccola, filettatura esterna, DN15, PN16, KVS1.6, OF | 30 | EUR | 1 | EA | 5059087014481
HCM | VDE15B1.6OFCS | valvola a 2 vie piccola, filettatura esterna, DN15, PN16, kvs1.6, on/off, conical sealing | 45 | EUR | 1 | EA | 5059087013415
HCM | VDE15B2.5M | valvola a 2 vie piccola, filettatura esterna, DN15, PN16, kvs2.5, mod | 37 | EUR | 1 | EA | 5059087014245
HCM | VDE15B2.5MCS | valvola a 2 vie piccola, filettatura esterna, DN15, PN16, kvs2.5, mod, conical sealing | 44 | EUR | 1 | EA | 5059087015976
HCM | VDE15B2.5OF | valvola a 2 vie piccola, filettatura esterna, DN15, PN16, kvs2.5, on/off | 30 | EUR | 1 | EA | 5059087014498
HCM | VDE15C0.25RB | valvola a 2 vie piccola, filettatura esterna, DN15, PN25, kvs0.25, red bronce | 262 | EUR | 1 | EA | 5059087013675
HCM | VDE15C0.4RB | valvola a 2 vie piccola, filettatura esterna, DN15, PN25, kvs0.4, red bronce | 262 | EUR | 1 | EA | 5059087013682
HCM | VDE15C0.63RB | valvola a 2 vie piccola, filettatura esterna, DN15, PN25, kvs0.63, red bronce | 262 | EUR | 1 | EA | 5059087013699
HCM | VDE15C1.0RB | valvola a 2 vie piccola, filettatura esterna, DN15, PN25, kvs1.0, red bronce | 262 | EUR | 1 | EA | 5059087013705
HCM | VDE15C1.6RB | valvola a 2 vie piccola, filettatura esterna, DN15, PN25, kvs1.6, red bronce | 262 | EUR | 1 | EA | 5059087013712
HCM | VDE20B2.5M | valvola a 2 vie piccola, filettatura esterna, DN20, PN16, kvs2.5, mod | 48 | EUR | 1 | EA | 5059087014252
HCM | VDE20B2.5MCS | valvola a 2 vie piccola, filettatura esterna, DN20, PN16, kvs2.5, mod, conical sealing | 54 | EUR | 1 | EA | 5059087015983
HCM | VDE20B2.5OF | valvola a 2 vie piccola, filettatura esterna, DN20, PN16, kvs2.5, on/off | 40 | EUR | 1 | EA | 5059087014504
HCM | VDE20B2.5OFCS | valvola a 2 vie piccola, filettatura esterna, DN20, PN16, kvs2.5, on/off, conical sealing | 59 | EUR | 1 | EA | 5059087013422
HCM | VDE20B2.5OFSN | valvola a 2 vie piccola, filettatura esterna, DN20, PN16, kvs2.5, on/off, snap on | 40 | EUR | 1 | EA | 5059087014511
HCM | VDE20B4.0M | valvola a 2 vie piccola, filettatura esterna, DN20, PN16, KVS4.0, MOD | 48 | EUR | 1 | EA | 5059087014269
HCM | VDE20B4.0MCS | valvola a 2 vie piccola, filettatura esterna, DN20, PN16, kvs4.0, mod, conical sealing | 54 | EUR | 1 | EA | 5059087015990
HCM | VDE20B4.0OF | valvola a 2 vie piccola, filettatura esterna, DN20, PN16, kvs4.0, on/off | 40 | EUR | 1 | EA | 5059087014528
HCM | VDE20B4.0OFSN | valvola a 2 vie piccola, filettatura esterna, DN20, PN16, kvs4.0, on/off, snap on | 40 | EUR | 1 | EA | 5059087014535
HCM | VDE20C2.5RB | valvola a 2 vie piccola, filettatura esterna, DN20, PN25, kvs2.5, red bronce | 282 | EUR | 1 | EA | 5059087013729
HCM | VDE20C4.0RB | valvola a 2 vie piccola, filettatura esterna, DN20, PN25, kvs4.0, red bronce | 282 | EUR | 1 | EA | 5059087013736
HCM | VDE25B4.0OFP | valvola a 2 vie piccola, filettatura esterna, DN25, PN16, kvs4.0, on/off, pressure balanced | 134 | EUR | 1 | EA | 5059087016003
HCM | VDE25B5.5OFP | valvola a 2 vie piccola, filettatura esterna, DN25, PN16, kvs5.5, on/off, pressure balanced | 134 | EUR | 1 | EA | 5059087016010
HCM | VDE25B6.3MP | valvola a 2 vie piccola, filettatura esterna, DN25, PN16, kvs6.3, mod, pressure balanced | 143 | EUR | 1 | EA | 5059087016027
HCM | VDE25B6.3MPC | valvola a 2 vie piccola, filettatura esterna, DN25, PN16, kvs6.3, mod, pressure balanced, conical sealing | 150 | EUR | 1 | EA | 5059087016034
HCM | VDE25B8.0MP | valvola a 2 vie piccola, filettatura esterna, DN25, PN16, kvs8.0, mod, pressure balanced | 143 | EUR | 1 | EA | 5059087016058
HCM | VDE25B8.0MPC | valvola a 2 vie piccola, filettatura esterna, DN25, PN16, kvs8.0, mod, pressure balanced, conical sealing | 150 | EUR | 1 | EA | 5059087016065
HCM | VDE25C6.3RB | valvola a 2 vie piccola, filettatura esterna, DN25, PN25, kvs6.3, red bronce | 343 | EUR | 1 | EA | 5059087013743
HCM | VDE32C10RB | valvola a 2 vie piccola, filettatura esterna, DN32, PN25, kvs10, red bronce | 431 | EUR | 1 | EA | 5059087013750
HCM | VE300S-1/2A | BLENDING UNIT VE300S DN15 | 350 | EUR | 1 | EA | 4019837150907
APL | VF04-1/2E | FILLING DEVICE NO FITTIINGS | 59 | EUR | 1 | EA
APL | VF06-1/2A | VALVOLA | 80 | EUR | 1 | EA
HCM | VF06-1/2B | VALVOLA | 73 | EUR | 1 | EA | 4019837042295
HCM | VF06-1/2BM | GRUPPO DI RIEMPIMENTO CON MANOMETRO | 76 | EUR | 1 | EA | 4019837121365
HCM | VF20-1B54NW-R | INSERTION SENSOR NTC20K 150MM IP54 RESI | 60 | EUR | 1 | EA
HCM | VF20-3B54NW-R | INSERTION SENSOR NTC20K 300MM IP54 RESI | 208 | EUR | 1 | EA
HCM | VJ6012ZZ00U | ATTUATORE | 137 | EUR | 1 | EA
HCM | VJ6012ZZ14B | ATTUATORE | 129 | EUR | 1 | EA
HCM | VK30-A | VALVE SERVICE KIT | 128 | EUR | 1 | EA
HCM | VM242A0101 | VM242A BASICMES-2 | 3523 | EUR | 1 | EA | 4029289065049
HCM | VMA242A004 | TEMPERATURE SENSOR FOR VM242 SERIES | 314 | EUR | 1 | EA | 4029289065087
APL | VMK10-4 | ACTUATOR F, ZRK-VALVES+DAMPERS | 531 | EUR | 1 | EA | 4024627200205
APL | VMM20 | ATTUATORE 90' 16MIN | 524 | EUR | 1 | EA | 4024627200366
APL | VMM20-24 | ATTUATORE 90.C | 669 | EUR | 1 | EA | 4024627200380
APL | VMM30 | MOTORE 220V | 706 | EUR | 1 | EA | 4024627200403
APL | VMM30-24 | ATTUATORE 24V | 875 | EUR | 1 | EA | 4024627200427
APL | VMM40 | ATTUATORE 220V | 708 | EUR | 1 | EA | 4024627200441
APL | VMM40-24 | ATTUATORE 24V | 916 | EUR | 1 | EA | 4024627200465
APL | VMM40-24F | ATTUATORE ROTATIVO 24V 1,2 MIN | 718 | EUR | 1 | EA
APL | VMM40F | ROTARY ACTUATOR 40NM 230V 1.2MIN | 671 | EUR | 1 | EA
APL | VMP10-90 | 10KOHM POTENTIOMETER FOR VMM/K | 151 | EUR | 1 | EA | 4024627290220
APL | VMS2 | INTERRUTTORE AUSILIARIO PER ATTUATO | 104 | EUR | 1 | EA | 4024627290282
APL | VMS242A002 | HOSE ASSEMBLY FOR VM242 SERIES | 38 | EUR | 1 | EA
APL | VMS242A003 | SET OF FILTERS (2 PCS) FOR VM242 SERIES | 359 | EUR | 1 | EA
APL | VMU1 | INDICATORE DI POSIZIONE PER ATTUATO | 331 | EUR | 1 | EA | 4024627290305
HCM | VR170-1/2A | FLOAT VALVE | 161 | EUR | 1 | EA | 4019837021191
HCM | VR170-11/2A | FLOAT VALVE | 389 | EUR | 1 | EA | 4019837021276
HCM | VR170-11/4A | FLOAT VALVE | 323 | EUR | 1 | EA | 4019837021252
HCM | VR170-1A | FLOAT VALVE | 186 | EUR | 1 | EA | 4019837021221
HCM | VR170-21/2A | FLOAT VALVE | 1296 | EUR | 1 | EA | 4019837021313
HCM | VR170-2A | FLOAT VALVE | 464 | EUR | 1 | EA | 4019837021290
HCM | VR170-3/4A | FLOAT VALVE | 171 | EUR | 1 | EA | 4019837021207
HCM | VR300-100A | Valvola di controllo portata - Flangiata PN16 - Pmax 16 bar - DN100 | 5137 | EUR | 1 | EA | 4019837063788
HCM | VR300-50A | Valvola di controllo portata - Flangiata PN16 - Pmax 16 bar - DN50 | 4019 | EUR | 1 | EA | 4019837063757
HCM | VR300-65A | Valvola di controllo portata - Flangiata PN16 - Pmax 16 bar - DN65 | 4353 | EUR | 1 | EA | 4019837063764
HCM | VR300-80A | Valvola di controllo portata - Flangiata PN16 - Pmax 16 bar - DN80 | 4801 | EUR | 1 | EA | 4019837063771
APL | VRM20 | ATTUATORE 24V/0-10/20 | 918 | EUR | 1 | EA | 4024627200526
HCM | VS1200BB01 | VALVE INSERT BB | 13.8 | EUR | 1 | EA | 4029289001795
HCM | VS1200FV01 | INSERTO PREREGOLAZIONE | 23.4 | EUR | 1 | EA | 4029289000279
HCM | VS1200FX01 | FX TRV INSERT, SPARE PART | 14 | EUR | 1 | EA | 5059087003393
HCM | VS1200LX01 | LX TRV INSERT, SPARE PART | 14 | EUR | 1 | EA | 5059087011091
HCM | VS1200PI01 | SPARE INSERT KOMBI-TRV | 18.4 | EUR | 1 | EA
HCM | VS1200SX01 | SX TRV INSERT, SPARE PART | 11.6 | EUR | 1 | EA | 5059087002808
HCM | VS1200SX01/B | SX TRV INSERT BULK PACK 200 PCS | 10.6 | EUR | 1 | EA | 5059087002815
HCM | VS1200VS01 | INSERTO PREREGOLAZIONE | 22.9 | EUR | 1 | EA
HCM | VS2600C001 | 2 PIECES PRESSURE TEST COCKS | 34 | EUR | 1 | EA | 4029289057679
HCM | VS3301C001 | CAP VERAFX-E | 2.5 | EUR | 1 | EA | 4029289036629
HCM | VS4600A065 | CAP RED FOR V6000 KOMBI-F-II DN65 | 23.9 | EUR | 1 | EA | 4029289036858
HCM | VS5501A008 | Valvola di intercettazione tubo capillare - Attacco G1/4" | 34 | EUR | 1 | EA | 4029289000934
HCM | VS7000D001 | DPCV PRESSURE VALVE KIT | 402 | EUR | 1 | EA
HCM | VS8200D001 | ACCESSORIO X VA8200 | 7.2 | EUR | 1 | EA
HCM | VST06-1/2A | KIT CODOLO??? | 26 | EUR | 1 | EA | 4019837029104
HCM | VST06-1/2B | CONNECTION SET SOLDERING 15MM | 11.7 | EUR | 1 | EA
HCM | VST06-11/2A | KIT CODOLO??? 2PZ | 79 | EUR | 1 | EA | 4019837029142
HCM | VST06-11/4A | KIT-CODOLO? X D06F | 73 | EUR | 1 | EA | 4019837029135
HCM | VST06-1A | CODOLO? XD06F1 | 61 | EUR | 1 | EA | 4019837029128
HCM | VST06-2A | KIT-CODOLO? X D06F | 184 | EUR | 1 | EA | 4019837029159
HCM | VST06-3/4A | KIT CODOLO??? | 37 | EUR | 1 | EA | 4019837029111
HCM | VST06I-2A | THREADED MALE CONNECTION | 976 | EUR | 1 | EA
HCM | VU4143H1001/U | MOTORIZED VALVE | 116 | EUR | 1 | EA | 085267831697
HCM | VU4143H1019/U | VALVOLA 1" 230V-50HZ | 135 | EUR | 1 | EA | 085267831703
HCM | VU4143H1027/U | VALVOLA 1/2" 230V-50HZ | 119 | EUR | 1 | EA | 085267831710
HCM | VU4144C1004/U | VALVOLA 3/4"BSPP INT. | 148 | EUR | 1 | EA | 085267833097
HCM | VU4144C1012/U | MOTORIZED VALVE | 131 | EUR | 1 | EA | 30085267833104
HCM | VV300-100A | Valvola stabilizzatrice di pressione a monte/valle - Flangiata PN16 - Pmax 16 bar - DN100 | 4891 | EUR | 1 | EA | 4019837063122
HCM | VV300-150A | Valvola stabilizzatrice di pressione a monte/valle - Flangiata PN16 - Pmax 16 bar - DN150 | 7688 | EUR | 1 | EA | 4019837063139
HCM | VV300-200A | Valvola stabilizzatrice di pressione a monte/valle - Flangiata PN16 - Pmax 16 bar - DN200 | 10871 | EUR | 1 | EA | 4019837063146
HCM | VV300-50A | VALVOLA DI PRIORITA' PN16 DN50 | 3312 | EUR | 1 | EA | 4019837063092
HCM | VV300-65A | Valvola stabilizzatrice di pressione a monte/valle - Flangiata PN16 - Pmax 16 bar - DN65 | 3793 | EUR | 1 | EA | 4019837063108
HCM | VV300-80A | Valvola stabilizzatrice di pressione a monte/valle - Flangiata PN16 - Pmax 16 bar - DN80 | 4344 | EUR | 1 | EA | 4019837063115
HCM | VXE15B0.25M | valvola a 3 vie piccola, filettatura esterna, DN15, PN16, kvs0.25, mod | 48 | EUR | 1 | EA | 5059087014290
HCM | VXE15B0.25MCS | valvola a 3 vie piccola, filettatura esterna, DN15, PN16, kvs0.25, mod, conical sealing | 54 | EUR | 1 | EA | 5059087016089
HCM | VXE15B0.4M | valvola a 3 vie piccola, filettatura esterna, DN15, PN16, kvs0.4, mod | 48 | EUR | 1 | EA | 5059087014306
HCM | VXE15B0.4MCS | valvola a 3 vie piccola, filettatura esterna, DN15, PN16, kvs0.4, mod, conical sealing | 54 | EUR | 1 | EA | 5059087016096
HCM | VXE15B0.63M | valvola a 3 vie piccola, filettatura esterna, DN15, PN16, kvs0.63, mod | 48 | EUR | 1 | EA | 5059087014313
HCM | VXE15B0.63MCS | valvola a 3 vie piccola, filettatura esterna, DN15, PN16, kvs0.63, mod, conical sealing | 54 | EUR | 1 | EA | 5059087016102
HCM | VXE15B1.0M | valvola a 3 vie piccola, filettatura esterna, DN15, PN16, kvs1.0, mod | 48 | EUR | 1 | EA | 5059087014320
HCM | VXE15B1.0MCS | valvola a 3 vie piccola, filettatura esterna, DN15, PN16, kvs1.0, mod, conical sealing | 54 | EUR | 1 | EA | 5059087016119
HCM | VXE15B1.0OF | valvola a 3 vie piccola, filettatura esterna, DN15, PN16, kvs1.0, on/off | 40 | EUR | 1 | EA | 5059087014566
HCM | VXE15B1.6M | valvola a 3 vie piccola, filettatura esterna, DN15, PN16, kvs1.6, mod | 48 | EUR | 1 | EA | 5059087014337
HCM | VXE15B1.6MCS | valvola a 3 vie piccola, filettatura esterna, DN15, PN16, kvs1.6, mod, conical sealing | 54 | EUR | 1 | EA | 5059087016126
HCM | VXE15B1.6OF | valvola a 3 vie piccola, filettatura esterna, DN15, PN16, KVS1.6, OF | 40 | EUR | 1 | EA | 5059087014573
HCM | VXE15B1.6OFCS | valvola a 3 vie piccola, filettatura esterna, DN15, PN16, kvs1.6, on/off, conical sealing | 51 | EUR | 1 | EA | 5059087013521
HCM | VXE15B2.5M | valvola a 3 vie piccola, filettatura esterna DN15, PN16, kvs2.5 | 48 | EUR | 1 | EA | 5059087012197
HCM | VXE15B2.5MCS | valvola a 3 vie piccola, filettatura esterna, DN15, PN16, kvs2.5, mod, conical sealing | 54 | EUR | 1 | EA | 5059087016133
HCM | VXE15B2.5OF | valvola a 3 vie piccola, filettatura esterna, DN15, PN16, kvs2.5, on/off | 40 | EUR | 1 | EA | 5059087014580
HCM | VXE20B2.5M | valvola a 3 vie piccola, filettatura esterna, DN20, PN16, kvs2.5, mod | 58 | EUR | 1 | EA | 5059087014351
HCM | VXE20B2.5MCS | valvola a 3 vie piccola, filettatura esterna, DN20, PN16, kvs2.5, mod, conical sealing | 65 | EUR | 1 | EA | 5059087016157
HCM | VXE20B2.5OF | valvola a 3 vie piccola, filettatura esterna, DN20, PN16, KVS2.5, OF | 51 | EUR | 1 | EA | 5059087014597
HCM | VXE20B2.5OFCS | valvola a 3 vie piccola, filettatura esterna, DN20, PN16, kvs2.5, on/off, conical sealing | 63 | EUR | 1 | EA | 5059087013538
HCM | VXE20B4.0M | valvola a 3 vie piccola, filettatura esterna, DN20, PN16, KVS4.0, MOD | 141 | EUR | 1 | EA | 5059087014368
HCM | VXE20B4.0MCS | valvola a 3 vie piccola, filettatura esterna, DN20, PN16, kvs4.0, mod, conical sealing | 65 | EUR | 1 | EA | 5059087016171
HCM | VXE20B4.0OF | valvola a 3 vie piccola, filettatura esterna, DN20, PN16, kvs4.0, on/off | 51 | EUR | 1 | EA | 5059087014603
HCM | VXE25B10MFS | valvola a 3 vie piccola, filettatura esterna, DN25, PN16, KVS10, MOD, FS | 244 | EUR | 1 | EA | 5059087012227
HCM | VXE25B4.0MFS | valvola a 3 vie piccola, filettatura esterna, DN25, PN16, KVS4.0, MOD, FS | 205 | EUR | 1 | EA | 5059087013989
HCM | VXE25B4.0OFP | valvola a 3 vie piccola, filettatura esterna, DN25, PN16, kvs4.0, on/off, pressure balanced | 146 | EUR | 1 | EA | 5059087016188
HCM | VXE25B5.5OFP | valvola a 3 vie piccola, filettatura esterna, DN25, PN16, kvs5.5, on/off, pressure balanced | 146 | EUR | 1 | EA | 5059087016201
HCM | VXE25B6.3MFS | valvola a 3 vie piccola, filettatura esterna, DN25, PN16, KVS6.3, MOD, FS | 202 | EUR | 1 | EA | 5059087013996
HCM | VXE25B6.3MP | valvola a 3 vie piccola, filettatura esterna, DN25, PN16, kvs6.3, mod, pressure balanced | 154 | EUR | 1 | EA | 5059087016218
HCM | VXE25B6.3MPC | valvola a 3 vie piccola, filettatura esterna, DN25, PN16, kvs6.3, mod, pressure balanced, conical sealing | 160 | EUR | 1 | EA | 5059087016225
HCM | VXE25B8.0MP | valvola a 3 vie piccola, filettatura esterna, DN25, PN16, kvs8.0, mod, pressure balanced | 154 | EUR | 1 | EA | 5059087016249
HCM | VXE25B8.0MPC | valvola a 3 vie piccola, filettatura esterna, DN25, PN16, kvs8.0, mod, pressure balanced, conical sealing | 160 | EUR | 1 | EA | 5059087016256
HCM | VXE32B16MFS | valvola a 3 vie, filettatura esterna, DN32, PN16, kvs16 | 288 | EUR | 1 | EA | 5059087012234
HCM | VXE40B25MFS | valvola a 3 vie, filettatura esterna, DN40, PN16, kvs25 | 364 | EUR | 1 | EA | 5059087012241
HCM | VYE15B0.25M | valvola a 3 vie piccola con bypass, filettatura esterna, DN15, PN16, kvs0.25, mod | 70 | EUR | 1 | EA | 5059087018342
HCM | VYE15B0.25MCS | valvola a 3 vie piccola con bypass, filettatura esterna, DN15, PN16, kvs0.25, mod, conical sealing | 83 | EUR | 1 | EA | 5059087018359
HCM | VYE15B0.4M | valvola a 3 vie piccola con bypass, filettatura esterna, DN15, PN16, kvs0.4, mod | 59 | EUR | 1 | EA | 5059087014399
HCM | VYE15B0.4MCS | valvola a 3 vie piccola con bypass, filettatura esterna, DN15, PN16, kvs0.4, mod, conical sealing | 66 | EUR | 1 | EA | 5059087016331
HCM | VYE15B0.63M | valvola a 3 vie piccola con bypass, filettatura esterna, DN15, PN16, kvs0.63, mod | 59 | EUR | 1 | EA | 5059087014405
HCM | VYE15B0.63MCS | valvola a 3 vie piccola con bypass, filettatura esterna, DN15, PN16, kvs0.63, mod, conical sealing | 66 | EUR | 1 | EA | 5059087016348
HCM | VYE15B1.0M | valvola a 3 vie piccola con bypass, filettatura esterna, DN15, PN16, KVS1.0, MOD | 59 | EUR | 1 | EA | 5059087014412
HCM | VYE15B1.0MCS | valvola a 3 vie piccola con bypass, filettatura esterna, DN15, PN16, kvs1.0, mod, conical sealing | 66 | EUR | 1 | EA | 5059087016355
HCM | VYE15B1.0OF | valvola a 3 vie piccola con bypass, filettatura esterna, DN15, PN16, kvs1.0, on/off | 53 | EUR | 1 | EA | 5059087014634
HCM | VYE15B1.6M | valvola a 3 vie piccola con bypass, filettatura esterna, DN15, PN16, KVS1.6, MOD | 59 | EUR | 1 | EA | 5059087014429
HCM | VYE15B1.6MCS | valvola a 3 vie piccola con bypass, filettatura esterna, DN15, PN16, kvs1.6, mod, conical sealing | 66 | EUR | 1 | EA | 5059087016362
HCM | VYE15B1.6OF | valvola a 3 vie piccola con bypass, filettatura esterna, DN15, PN16, KVS1.6, OF | 53 | EUR | 1 | EA | 5059087014641
HCM | VYE15B1.6OFCS | valvola a 3 vie piccola con bypass, filettatura esterna, DN15, PN16, kvs1.6, on/off, conical sealing | 63 | EUR | 1 | EA | 5059087013637
HCM | VYE15B2.5M | valvola a 3 vie piccola con bypass, filettatura esterna, DN15, PN16, kvs2.5, mod | 59 | EUR | 1 | EA | 5059087014436
HCM | VYE15B2.5MCS | valvola a 3 vie piccola con bypass, filettatura esterna, DN15, PN16, kvs2.5, mod, conical sealing | 66 | EUR | 1 | EA | 5059087016379
HCM | VYE15B2.5OF | valvola a 3 vie piccola con bypass, filettatura esterna, DN15, PN16, kvs2.5, on/off | 53 | EUR | 1 | EA | 5059087014658
HCM | VYE20B2.5M | valvola a 3 vie piccola con bypass, filettatura esterna, DN20, PN16, kvs2.5, mod | 70 | EUR | 1 | EA | 5059087014443
HCM | VYE20B2.5MCS | valvola a 3 vie piccola con bypass, filettatura esterna, DN20, PN16, kvs2.5, mod, conical sealing | 76 | EUR | 1 | EA | 5059087016386
HCM | VYE20B2.5OF | valvola a 3 vie piccola con bypass, filettatura esterna, DN20, PN16, KVS2.5, OF | 63 | EUR | 1 | EA | 5059087014665
HCM | VYE20B2.5OFCS | valvola a 3 vie piccola con bypass, filettatura esterna, DN20, PN16, KVS2.5, OF, CS | 63 | EUR | 1 | EA | 5059087013644
HCM | VYE20B2.5OFSN | valvola a 3 vie piccola con bypass, filettatura esterna, DN20, PN16, kvs2.5, on/off, snap on | 68 | EUR | 1 | EA | 5059087014672
HCM | VYE20B4.0M | valvola a 3 vie piccola con bypass, filettatura esterna, DN20, PN16, kvs4.0, mod | 70 | EUR | 1 | EA | 5059087014450
HCM | VYE20B4.0MCS | valvola a 3 vie piccola con bypass, filettatura esterna, DN20, PN16, kvs4.0, mod, conical sealing | 76 | EUR | 1 | EA | 5059087016393
HCM | VYE20B4.0OF | valvola a 3 vie piccola con bypass, filettatura esterna, DN20, PN16, kvs4.0, on/off | 63 | EUR | 1 | EA | 5059087014689
HCM | VYE25B4.0OFP | valvola a 3 vie piccola con bypass, filettatura esterna, DN25, PN16, kvs4.0, on/off, pressure balanced | 159 | EUR | 1 | EA | 5059087016409
HCM | VYE25B6.3MP | valvola a 3 vie piccola con bypass, filettatura esterna, DN25, PN16, kvs6.3, mod, pressure balanced | 165 | EUR | 1 | EA | 5059087016416
HCM | VYE25B6.3MPC | valvola a 3 vie piccola con bypass, filettatura esterna, DN25, PN16, kvs6.3, mod, pressure balanced, conical sealing | 172 | EUR | 1 | EA | 5059087016423
HCM | VYE25B8.0MP | valvola a 3 vie piccola con bypass, filettatura esterna, DN25, PN16, kvs8.0, mod, pressure balanced | 165 | EUR | 1 | EA | 5059087016447
HCM | VYE25B8.0MPC | valvola a 3 vie piccola con bypass, filettatura esterna, DN25, PN16, kvs8.0, mod, pressure balanced, conical sealing | 172 | EUR | 1 | EA | 5059087016461
HOME | W1AS | CABLE SENSOR FOR WATER LEAK DETECTOR | 31 | EUR | 1 | EA | 5004100970053
HOME | W1KS | WLD – WIFI WATER LEAK AND FROST ALARM | 106 | EUR | 1 | EA | 5004100970022
HCM | WB150 | BRASS IMMERSION WELL, 150MM | 23.5 | EUR | 1 | EA
HCM | WFZ.IRDA-USB | CAVO IRDA-USB PROGRAMMAZIONE RIPARTITORI | 515 | EUR | 1 | EA | 5025121383509
HCM | WFZ.PS | Telecomando di innesco telegrammi radio x contatori con interfaccia IrDA | 336 | EUR | 1 | EA | 4024627093999
HCM | WP428-1U | UNIVERSAL WALL PLATE FOR ORCHID 3, WHITE | 13 | EUR | 1 | EA
HCM | WP428-2U | UNIVERSAL WALL PLATE FOR ORCHID 3, BLACK | 13.2 | EUR | 1 | EA
HCM | WT100V | SPECIAL TOOL/T100V | 28 | EUR | 1 | EA | 4019837026516
HCM | WTZ.RM5S | DATA COLLECTOR SET FOR G5S HCA SYSTEMS | 4226 | EUR | 1 | EA | 4029289081667
HCM | WV108M | CHIAVE SOSTITUZIONE | 545 | EUR | 1 | EA
HCM | WZ300 | WATER METER FOR VE300 | 94 | EUR | 1 | EA | 4019837118495
HCM | XE15B2.5 | valvola a 3 vie, filettatura esterna, DN15, PN16, kvs2,5 | 216 | EUR | 1 | EA
HCM | XE15B4.0 | valvola a 3 vie, filettatura esterna, DN15, PN16, kvs4.0 | 216 | EUR | 1 | EA | 5059087012203
HCM | XE20B6.3 | valvola a 3 vie , filettatura esterna, DN20, PN16, KVS6.3 | 231 | EUR | 1 | EA | 5059087012210
HCM | XE25B10 | valvola a 3 vie, filettatura esterna, DN25, PN16 | 260 | EUR | 1 | EA
HCM | XE32B16 | valvola a 3 vie, filettatura esterna, DN32, PN16 | 321 | EUR | 1 | EA
HCM | XE40B25 | valvola a 3 vie, filettatura esterna, DN40, PN16 | 375 | EUR | 1 | EA
HCM | XE50B40 | valvola a 3 vie, filettatura esterna, DN50, PN16, kvs40 | 523 | EUR | 1 | EA | 5059087012258
HCM | XF100A140 | valvola a 3 vie flangiata, DN100, PN6, kvs140 | 1838 | EUR | 1 | EA | 5059087012333
HCM | XF100B160 | valvola a 3 vie flangiata, DN100, PN16, kvs160 | 2115 | EUR | 1 | EA | 5059087012807
HCM | XF100B160RA | valvola a 3 vie flangiata, DN100, PN16, kvs160, rev. acting | 3286 | EUR | 1 | EA | 5059087012920
HCM | XF100D160 | valvola a 3 vie flangiata, DN100, PN40, kvs160 | 7674 | EUR | 1 | EA | 5059087012913
HCM | XF125A220 | valvola a 3 vie flangiata, DN125, PN6, kvs220 | 2552 | EUR | 1 | EA | 5059087012340
HCM | XF125B250 | valvola a 3 vie flangiata, DN125, PN16, kvs250 | 3006 | EUR | 1 | EA | 5059087012814
HCM | XF125B250RA | valvola a 3 vie flangiata, DN125, PN16, kvs250, rev. acting | 3972 | EUR | 1 | EA | 5059087012937
HCM | XF150A310 | valvola a 3 vie flangiata, DN150, PN6, kvs310 | 3430 | EUR | 1 | EA | 5059087012357
HCM | XF150B360 | valvola a 3 vie flangiata, DN150, PN16, kvs360 | 3723 | EUR | 1 | EA | 5059087012821
HCM | XF150B360RA | valvola a 3 vie flangiata, DN150, PN16, kvs360, rev. acting | 4488 | EUR | 1 | EA | 5059087012944
HCM | XF15A2.5 | valvola a 3 vie flangiata, DN15, PN6, kvs2.5 | 487 | EUR | 1 | EA | 5059087013248
HCM | XF15A4.0 | valvola a 3 vie flangiata, DN15, PN6, kvs4.0 | 487 | EUR | 1 | EA | 5059087013255
HCM | XF15B2.5 | valvola a 3 vie flangiata, DN15, PN16, kvs2.5 | 571 | EUR | 1 | EA | 5059087013156
HCM | XF15B4.0 | valvola a 3 vie flangiata, DN15, PN16, kvs4.0 | 571 | EUR | 1 | EA | 5059087013163
HCM | XF15D2.5 | valvola a 3 vie flangiata, DN15, PN40, kvs2.5 | 1724 | EUR | 1 | EA | 5059087012838
HCM | XF15D4.0 | valvola a 3 vie flangiata, DN15, PN40, kvs4.0 | 1590 | EUR | 1 | EA | 5059087016485
HCM | XF20A6.3 | valvola a 3 vie flangiata, DN20, PN6, kvs6.3 | 571 | EUR | 1 | EA | 5059087013262
HCM | XF20B6.3 | valvola a 3 vie flangiata, DN20, PN16, KVS6.3 | 589 | EUR | 1 | EA | 5059087013170
HCM | XF20D6.3 | valvola a 3 vie flangiata, DN20, PN40, kvs6.3 | 1868 | EUR | 1 | EA | 5059087012845
HCM | XF25A10 | valvola a 3 vie flangiata, DN25, PN6, kvs10 | 585 | EUR | 1 | EA | 5059087013279
HCM | XF25B10 | valvola a 3 vie flangiata, DN25, PN16, kvs10 | 600 | EUR | 1 | EA | 5059087013187
HCM | XF25D10 | valvola a 3 vie flangiata, DN25, PN40, kvs10 | 1906 | EUR | 1 | EA | 5059087012852
HCM | XF32A16 | valvola a 3 vie flangiata, DN32, PN6, kvs16 | 578 | EUR | 1 | EA | 5059087013286
HCM | XF32B16 | valvola a 3 vie flangiata, DN32, PN16, kvs16 | 642 | EUR | 1 | EA | 5059087013194
HCM | XF32D16 | valvola a 3 vie flangiata, DN32, PN40, kvs16 | 2326 | EUR | 1 | EA | 5059087012869
HCM | XF40A25 | valvola a 3 vie flangiata, DN40, PN6, KVS25 | 629 | EUR | 1 | EA | 5059087013293
HCM | XF40B25 | valvola a 3 vie flangiata, DN40, PN16, KVS25 | 652 | EUR | 1 | EA | 5059087013200
HCM | XF40D25 | valvola a 3 vie flangiata, DN40, PN40, kvs25 | 1967 | EUR | 1 | EA | 5059087012876
HCM | XF50A40 | valvola a 3 vie flangiata, DN50, PN6, kvs40 | 650 | EUR | 1 | EA | 5059087013309
HCM | XF50B40 | valvola a 3 vie flangiata, DN50, PN16, KVS40 | 673 | EUR | 1 | EA | 5059087013217
HCM | XF65A63 | valvola a 3 vie flangiata, DN65, PN6, KVS63 | 855 | EUR | 1 | EA | 5059087013316
HCM | XF65B63 | valvola a 3 vie flangiata, DN65, PN16, KVS63 | 1016 | EUR | 1 | EA | 5059087013224
HCM | XF65D63 | valvola a 3 vie flangiata, DN65, PN40, kvs63 | 3668 | EUR | 1 | EA | 5059087012890
HCM | XF80A100 | valvola a 3 vie flangiata, DN80, PN6, KVS100 | 843 | EUR | 1 | EA | 5059087013323
HCM | XF80B100 | valvola a 3 vie flangiata, DN80, PN16, kvs100 | 1302 | EUR | 1 | EA | 5059087013231
HCM | XF80D100 | valvola a 3 vie flangiata, DN80, PN40, kvs100 | 6123 | EUR | 1 | EA | 5059087012906
HCM | XI15B4.0 | valvola a 3 vie filettatura interna, DN15, PN16, KVS4.0 | 241 | EUR | 1 | EA | 5059087012272
HCM | XI20B6.3 | valvola a 3 vie filettatura interna, DN20, PN16, KVS6.3 | 232 | EUR | 1 | EA | 5059087012289
HCM | XI25B10 | valvola a 3 vie filettatura interna, DN25, PN16, KVS10 | 240 | EUR | 1 | EA | 5059087012296
HCM | XI32B16 | valvola a 3 vie filettatura interna, DN32, PN16, KVS16 | 285 | EUR | 1 | EA | 5059087012302
HCM | XI40B25 | valvola a 3 vie filettatura interna, DN40, PN16, KVS25 | 328 | EUR | 1 | EA | 5059087012319
HCM | XI50B40 | valvola a 3 vie filettatura interna, DN50, PN16, KVS40 | 459 | EUR | 1 | EA | 5059087012326
HOME | Y3H710RF0067 | T3 RF WEST EUROPE | 170 | EUR | 1 | EA
HOME | Y4H910RF4005 | T4R FOR SOUTH EUROPE | 196 | EUR | 1 | EA | 5025121380911
HOME | Y6H810WF1005 | T6 WIRED SMART THERMOSTAT KIT | 214 | EUR | 1 | EA | 5025121381239
HOME | Y6H910RW4013 | T6R WIRELESS SMART THERMOSTAT KIT | 276 | EUR | 1 | EA | 5025121381222
HOME | Y6H910WF4032 | T6 WIRED WHITE SMART THERMOSTAT KIT | 214 | EUR | 1 | EA
HOME | Y87RF2024 | ROUND WIRELESS + BDR91 UK | 153 | EUR | 1 | EA
HOME | Y87RF2058 | TERMOSTATO WIRELESS ROUND BASE PACK | 140 | EUR | 1 | EA | 5025121381543
HOME | Y87RFC2066 | TERMOSTATO WIRELESS ROUND CONNECTED PACK | 221 | EUR | 1 | EA | 5025121381536
HCM | Z11AS-1/2A | MOTORE ELETTRONICO | 713 | EUR | 1 | EA | 4019837042585
HCM | Z11AS-1A | MOTORE ELETTRONICO | 774 | EUR | 1 | EA | 4019837039943
HCM | Z11S-A | MOTORE PER FILTRO 230V | 549 | EUR | 1 | EA
HCM | Z11S-B | MOTORE X F76 -24 VOLTS | 549 | EUR | 1 | EA | 4019837040369
HCM | Z121-1/2 | X12 STOP VALVE | 82 | EUR | 1 | EA | 4019837007836
HCM | Z121-3/8 | X12 SHUT-OFF VALVE E121 | 76 | EUR | 1 | EA | 4019837007829
HCM | Z171T-1/2A | GALLEGGIANTE 1/2-1" | 108 | EUR | 1 | EA | 4019837021757
HCM | Z171T-11/4A | GALLEGGIANTE 1"-2" | 172 | EUR | 1 | EA | 4019837021764
HCM | Z74S-A | MOTORI LAVAGG.FILTRI | 413 | EUR | 1 | EA | 4019837065393
HCM | Z74S-AN | REVERSE RINSING ACTUATOR | 414 | EUR | 1 | EA | 4019837122423
HCM | ZA100-C | ADATTATORE X CALEFFI SET 10 PZ | 11.1 | EUR | 1 | EA | 4019837135782
HCM | ZA100-CZ | ADATTATORE X CAZZANIGA SET 10P | 14.4 | EUR | 1 | EA | 4019837040390
HCM | ZA76C-11/4 | Adattatore per fissaggio FN76CS/FN74C a flangia di altre marche | 134 | EUR | 1 | EA | 4019837004019
HCM | ZN170-1/2A | GALLEGGIANTE ZN170/12" | 170 | EUR | 1 | EA | 4019837022051
HCM | ZN170-11/2A | GALLEGGIANTE ZN170/112" | 257 | EUR | 1 | EA | 4019837022099
HCM | ZN170-11/4A | GALLEGGIANTE X VR170 | 236 | EUR | 1 | EA | 4019837022082
HCM | ZN170-1A | GALLEGGIANTE IN ACCIAIO INOX | 169 | EUR | 1 | EA | 4019837022075
HCM | ZN170-21/2A | GALLEGGIANTE | 367 | EUR | 1 | EA | 4019837022112
HCM | ZN170-2A | GALLEGGIANTE ZN170/2" | 340 | EUR | 1 | EA | 4019837022105
HCM | ZN170-3/4A | GALLEGGIANTE ZN170/34" | 180 | EUR | 1 | EA | 4019837022051
HCM | ZR06F | CHIAVE SMONTAG.FILTR 1/2,3/4,1 | 29 | EUR | 1 | EA | 4019837040888
HCM | ZR06K | CHIAVE X MANUTENZION D06-D07 | 33 | EUR | 1 | EA | 4019837039400
HCM | ZR08-1 | Chiave smont/mont, da FK09, R=1,,11/4"; FN09-1A/AM; FK(N)09S - R=1/2-11/4" | 40 | EUR | 1 | EA | 4019837026233
HCM | ZR08-1/2 | CHIAVE X GHIERA | 23 | EUR | 1 | EA | 4019837026226
HCM | ZR08-11/2 | CHIAVE SMONT.TAZ.FILTRO | 47 | EUR | 1 | EA | 4019837026240
APL | ZR100FA | MISCELATORE A 4 VIE, GHISA, FLANGIA | 746 | EUR | 1 | EA | 085267768399
HCM | ZR10K-1 | CHIAVE | 33 | EUR | 1 | EA | 4019837036706
HCM | ZR10K-1/2 | CHIAVE X F76 - ZR1012 | 24.3 | EUR | 1 | EA | 4019837036683
HCM | ZR10K-11/2 | CHIAVE X F 76 EX ZR10112/2 | 40 | EUR | 1 | EA | 4019837036690
HCM | ZR10K-3/4 | CHIAVE | 35 | EUR | 1 | EA | 4019837036621
APL | ZR125FA | MISCELATORE A 4 VIE, GHISA, FLANGIA | 1535 | EUR | 1 | EA | 4024627110306
APL | ZR150FA | MISCELATORE A 4 VIE, GHISA, FLANGIA | 1724 | EUR | 1 | EA | 4024627110351
APL | ZR200FA | MISCELATORE A 4 VIE, GHISA, FLANGIA | 2046 | EUR | 1 | EA | 4024627110405
APL | ZR20MA | MISCELATORE A 4 VIE, GHISA, FILETTA | 201 | EUR | 1 | EA | 4024627110108
APL | ZR25FA | MISCELATORE A 4 VIE, GHISA, FLANGIA | 243 | EUR | 1 | EA | 4024627110450
APL | ZR25MA | MISCELATORE A 4 VIE, GHISA, FLANGIA | 205 | EUR | 1 | EA | 4024627110153
APL | ZR32FA | MISCELATORE A 4 VIE, GHISA, FLANGIA | 267 | EUR | 1 | EA | 4024627110504
APL | ZR32MA | MISCELATORE A 4 VIE, GHISA, FILETTA | 214 | EUR | 1 | EA | 4024627110207
APL | ZR40FA | MISCELATORE A 4 VIE, GHISA, FLANGIA | 284 | EUR | 1 | EA | 4024627110559
APL | ZR40MA | MISCELATORE A 4 VIE, GHISA, FILETTA | 263 | EUR | 1 | EA | 4024627110252
APL | ZR50FA | MISCELATORE A 4 VIE, GHISA, FLANGIA | 352 | EUR | 1 | EA | 4024627110603
APL | ZR65FA | MISCELATORE A 4 VIE, GHISA, FLANGIA | 388 | EUR | 1 | EA | 4024627110658
HCM | ZR74CS | Chiavi di estrazione universale | 31 | EUR | 1 | EA | 4019837124854
APL | ZR80FA | MISCELATORE A 4 VIE, GHISA, FLANGIA | 636 | EUR | 1 | EA | 4024627110702
APL | ZRK25 | MISCELATORE A 4 VIE COMPACT, GHISA | 219 | EUR | 1 | EA | 4024627130205
HCM | ZRK32 | 4-WAY COMPACT ROTA VALVE | 315 | EUR | 1 | EA | 4024627130304

## Condizioni di vendita 2022-23
CONDIZIONI GENERALI DI VENDITA
TERMINI E CONDIZIONI DI VENDITA STANDARD I seguenti Termini e Condizioni (“Termini”) entrano in vigore il 1° gennaio 2020 e si applicano senza eccezione alcuna a tutte le vendite di beni, licenze di software e offerte di servizi (le “Offerte”) effettuate all'Acquirente dai membri del gruppo di società Resideo Technologies, Inc. (“Resideo”) 1. AMBITO I Termini sostituiscono tutti i termini e condizioni indicati nell'ordine di acquisto dell'acquirente, nelle specifiche o in qualsiasi altro documento emesso dall'acquirente. Eventuali termini o condizioni aggiuntivi, diversi o contrastanti rispetto a tali documenti emessi dall'Acquirente sono qui contestati da Resideo e saranno del tutto inapplicabili a qualsiasi vendita effettuata a fronte dei presenti Termini. Nessuna dichiarazione, garanzia, trattativa, pratica commerciale che non sia espressamente prevista nei presenti Termini sarà vincolante per Resideo. 2. TERMINI DI PAGAMENTO Tutti i pagamenti sono esigibili e pagabili come indicato sulla fattura emessa in relazione a un ordine per le Offerte coperte dai presenti Termini (“Ordine”) e, se non sono indicati altri termini, entro 30 giorni dalla data della fattura. Tutti i pagamenti sono dovuti nella valuta indicata sulla fattura e dovranno essere inviati all'indirizzo specificato su tale fattura. Tutte le spedizioni, le consegne e la prestazione di lavoro coperte dai presenti Termini saranno sempre soggette all'approvazione del credito di Resideo, e in qualsiasi momento Resideo può rifiutarsi di effettuare spedizioni o consegne, oppure di eseguire un lavoro, salvo il previo ricevimento del pagamento di tutti gli importi dovuti, comprese eventuali penali, oppure secondo termini e condizioni o accordi di garanzia che siano soddisfacenti per Resideo. Resideo può modificare in qualsiasi momento i termini di pagamento definiti nei presenti Termini. Inoltre, a sua discrezione, Resideo può: (a) riprendere possesso delle Offerte per le quali non è stato effettuato il pagamento; (b) imporre una penale per somme dovute e non ancora pagate pari al minore fra il 2% mensile e il tasso massimo consentito dalla legge per ogni mese intero o sua frazione; (c) recuperare tutte le spese di riscossione, incluse, ma non solo, ragionevoli spese legali; e (d) combinare i diritti e rimedi di cui sopra come consentito dalla legge applicabile. Questi rimedi sono in aggiunta a quelli disponibili per legge o in via equitativa. L’Acquirente non può compensare o recuperare interamente o parzialmente gli importi fatturati con somme che sono o saranno dovute da Resideo. Questa clausola è destinata a trovare applicazione anche dopo la scadenza o risoluzione del presente Ordine. Nei limiti consentiti dalla legge, eventuali contestazioni relative a una fattura saranno considerate come rinunciate 15 giorni dopo la data della fattura stessa. Resideo si riserva il diritto di correggere eventuali fatture sbagliate. 3. PREZZI; ORDINE D'ACQUISTO MINIMO; MODIFICHE E ANNULLAMENTI DI ORDINI Salvo diverso accordo scritto, i prezzi per le Offerte coperte dai presenti Termini saranno i prezzi standard di Resideo al momento della spedizione. Resideo potrà modificare i prezzi dei beni a sua esclusiva discrezione, inviando notifica scritta all’Acquirente con un preavviso di trenta (30) giorni. Se non diversamente concordato per iscritto, per gli Ordini inferiori a $500 (o equivalente nella valuta della fattura) sarà applicata una commissione di $50 (o equivalente nella valuta della fattura). Se non specificamente indicato, i prezzi non comprendono progettazione, installazione, avviamento, messa in servizio e manutenzione. In caso di riduzione della quantità definita in un Ordine coperto dai presenti Termini, il prezzo sarà modificato affinché sia conforme al prezzo standard di Resideo per la quantità effettivamente consegnata. Tale revisione del prezzo si applicherà a tutte le Offerte consegnate, anche se già fatturate al momento di detta riduzione. In mancanza di accordo tra le parti riguardo a modifiche e annullamenti degli ordini, l'Acquirente non può annullare o modificare gli ordini. Resideo si riserva il diritto di modificare i prezzi in qualsiasi momento. I prezzi per un periodo convenuto saranno soggetti a rinegoziazione nel caso in cui i costi di acquisto, trasporto o produzione di Resideo subiscano un aumento superiore al 5%. I prezzi non comprendono i costi di riciclaggio dei beni secondo la Direttiva 2012/19/UE del Parlamento europeo e del Consiglio, del 4 luglio 2012, sui rifiuti di apparecchiature elettriche ed elettroniche (RAEE). 4. IMPOSTE Imposte, oneri ambientali, dazi e spese connessi all'Ordine sono a carico dell'Acquirente e Resideo può fatturarli separatamente all'Acquirente, in mancanza di una valida comprova di esenzione. 5. SPEDIZIONE E RISCHIO DI PERDITA Tutte le spedizioni coperte dai presenti Termini sono CPT (Incoterms 2010) stabilimento di Resideo, se non diversamente indicato per iscritto da Resideo. La proprietà e il rischio di perdita o danneggiamento delle Offerte passeranno all'Acquirente al momento della consegna al vettore. Resideo può effettuare le consegne a fronte di un ordine in una o più spedizioni. Se | le spedizioni vengono ritardate dall'Acquirente, le Offerte saranno trattenute a costo e rischio dell'Acquirente e l'Acquirente sarà responsabile di ritardi o aumenti dei costi subiti da Resideo che siano riconducibili ad azioni od omissioni dell'Acquirente. Tutte le date di consegna sono indicative, salvo accordo diverso di Resideo per iscritto. Inoltre, Resideo non sarà responsabile per alcun ritardo di consegna causato dal vettore o per la mancata fornitura puntuale delle informazioni necessarie da parte dell'Acquirente. Alla consegna dei beni l’Acquirente dovrà ispezionarli e denunciare per iscritto a Resideo vizi palesi, danni da trasporto, errori di consegna e beni mancanti, entro un termine perentorio di tre (3) giorni dalla consegna, trascorso il quale tutti i beni saranno considerati consegnati e accettati. I vizi occulti dovranno essere denunciati tempestivamente e comunque non oltre il termine perentorio di 5 giorni dalla scoperta. Resideo si riserva il diritto di quotare costi aggiuntivi per instradamento, imballaggio, etichettatura, movimentazione o assicurazione speciali richiesti dall'Acquirente. 6. SPECIFICHE; MODIFICHE Senza doverne dare preavviso all'Acquirente, Resideo può introdurre modifiche a progettazione, materiali, specifiche o prestazioni delle Offerte coperte dai presenti Termini, in qualsiasi momento e per qualsiasi motivo, a condizione che non alterino sostanzialmente la forma, la prestazione o la funzione delle Offerte. 7. FORZA MAGGIORE Resideo non sarà responsabile per la mancata consegna o per un ritardo nella consegna di qualsiasi Offerta dovuti a una causa che va oltre il suo ragionevole controllo. In caso di un simile ritardo, la data di consegna sarà posticipata di un periodo pari al tempo perso a causa di tale ritardo. Qualora la produzione di Resideo venga ridotta per uno dei motivi di cui sopra, Resideo può ripartire la sua produzione fra i suoi vari acquirenti. Tale ripartizione dovrà avvenire in un modo commercialmente equo e ragionevole. Nel caso in cui l'evento di forza maggiore perduri per più di 90 giorni, ciascuna delle parti può annullare l’Ordine dell’Acquirente dandone notifica scritta all'altra parte e l'Acquirente pagherà a Resideo le Offerte consegnate e il lavoro eseguito prima dell'annullamento, nonché tutte le spese ragionevoli sostenute da Resideo in conseguenza di tale annullamento. 8. VIOLAZIONE Le seguenti sono tutte violazioni materiali degli obblighi dell'Acquirente: (a) il mancato pagamento delle Offerte quando dovuto; (b) la mancata accettazione di Offerte conformi fornite a fronte dei presenti Termini; (c) la presentazione di una istanza di fallimento nei confronti dell'Acquirente, l'apertura di una procedura di insolvenza o fallimento (compresa la riorganizzazione) nei confronti dell'Acquirente, la nomina di un fiduciario o di un curatore fallimentare dell'Acquirente, o una cessione a beneficio di creditori dell'Acquirente; (d) ogni altra violazione di una qualsiasi delle disposizioni dei presenti Termini da parte dell'Acquirente. Nel caso di una delle summenzionate violazioni, Resideo, tramite notifica scritta all'Acquirente, può risolvere l'Ordine o gli Ordini, interamente o parzialmente, senza che ciò comporti alcuna responsabilità. L'Acquirente dovrà pagare tutti i costi, incluse ragionevoli spese legali, sostenuti da Resideo in qualsiasi azione intentata da Resideo per incassare dei pagamenti dovuti o diversamente far valere i propri diritti a fronte dei presenti Termini. 9. GARANZIA Nei limiti consentiti dalla legge, quanto segue sostituisce integralmente ogni altra garanzia e condizione, espressa o implicita, comprese quelle relative alla soddisfacente qualità e idoneità per fini particolari. (a) Resideo garantisce che le Offerte di sua produzione sono in tutti gli aspetti essenziali immuni da vizi o difetti relativi ai materiali e alla fabbricazione e che sono conformi a eventuali specifiche e/o disegni di riferimento. Se non diversamente convenuto per iscritto da Resideo, la garanzia di Resideo sarà valida per 24 mesi a partire dalla data di produzione delle Offerte di Resideo. (b) Se non diversamente convenuto per iscritto, Resideo emetterà una nota di credito per le Offerte restituite a Resideo in conformità alla sezione 25, con trasporto prepagato, che Resideo stabilisce essere difettose. (c) Le Offerte soggette ad usura, consumo o esaurimento per utilizzo non saranno considerate difettose o viziate in conseguenza di tale usura, consumo o esaurimento. Nessuna garanzia sarà efficace nel caso in cui, a sua sola discrezione, Resideo ritenga che il difetto o danno sia causato da o connesso all’installazione, al montaggio con altri componenti e/o prodotti, alla modifica oppure alla riparazione delle Offerte non effettuati da Resideo, al mancato utilizzo da parte dell’Acquirente della versione software più recente resa disponibile da Resideo o alla mancata installazione di aggiornamenti o patch, necessari o consigliati, su altri software o dispositivi compresi nell’ambiente di rete delle Offerte, oppure derivati da azioni, omissioni, uso improprio o negligenza dell’Acquirente. (d) Le Offerte sperimentali (che possono essere designate dalle lettere “X” o “E” come prime lettere del loro numero identificativo) o non ancora immesse sul mercato, le versioni preliminari dei software (cd. “software beta”), sono prototipi e elementi non ancora in produzione, i
quali devono ancora completare tutti i test per l’immissione sul mercato. Tali beni saranno venduti “PER COME SONO” e SENZA ALCUNA GARANZIA. (e) L’Acquirente sarà responsabile di assicurarsi che le Offerte siano idonee per l’uso al quale sono destinate. (f) Ove fornisca servizi all’Acquirente, ivi inclusi, a titolo esemplificativo, addestramento o assistenza in fase di configurazione e installazione delle Offerte, Resideo fornirà detti servizi in conformità con gli usi del settore, alle tariffe specificate via via da Resideo nel suo listino. Resideo esclude qualsiasi sua responsabilità nei confronti dell’Acquirente derivante dalla fornitura di detti servizi, se gli stessi sono forniti a titolo gratuito. (g) Resideo non dichiara né garantisce che le Offerte non possano essere compromesse o eluse, né tanto meno che siano in grado di impedire lesioni personali o perdita di proprietà, furto in abitazione, rapina, incendio o altro, né, infine, che le Offerte offriranno in ogni caso un adeguato avvertimento o protezione. L’Acquirente riconosce che un allarme correttamente installato e manutenuto può tutt’al più ridurre il rischio di furto in abitazione, rapina, incendio o altro evento che si verifica senza preavviso, ma che ciò non costituisce assicurazione o garanzia in tal senso o del fatto che non deriveranno lesioni personali o perdita di proprietà. (h) Il Software, se indicato nell’ordine di acquisto e/o nel preventivo e/o se è utilizzato con i beni garantiti da Resideo, sarà fornito attraverso uno strumento che sarà immune da vizi o difetti relativi ai materiali e alla fabbricazione per il normale uso durante il periodo in cui l’hardware e/o il sistema sia coperto da garanzia. Durante tale periodo Resideo sostituirà, senza costi, tra questi strumenti, quelli che risultino difettosi. Per quanto attiene alla qualità o alla funzionalità dei software e dei dati, questi saranno forniti “per come sono” e senza alcuna garanzia. (i) Tali garanzie sono previste ad esclusivo beneficio dell’Acquirente e non potranno essere cedute o trasferite. Qualsiasi responsabilità di Resideo a fronte della presente Sezione 9 è soggetta alle disposizioni della Sezione 11 "Limitazione della Responsabilità" del presente Ordine. 10. TITOLARITÀ DELLA PROPRIETÀ INTELLETTUALE E RISARCIMENTO Resideo fornisce prodotti che recano marchi e/o nomi commerciali. Non vengono rilasciate licenze per l'uso di marchi e/o nomi commerciali senza la preventiva autorizzazione scritta di Resideo o del proprietario del marchio, se utilizzato da Resideo sotto licenza. Il Cliente non dovrà fare uso in qualsivoglia modo di alcun nome commerciale o marchio di Resideo, compreso il nome “Resideo”. Su notifica di Resideo, il Cliente dovrà cessare immediatamente di utilizzare qualsiasi nome, nome commerciale o marchio di Resideo. Resideo conserva la proprietà di tutte le attrezzature, dei progetti, disegni e specifiche associati alle Offerte e alle personalizzazioni di tali Offerte, e non vi sono limitazioni all'uso o alla vendita di tali Offerte o personalizzazioni da parte di Resideo. Resideo difenderà qualsiasi procedimento nei confronti dell'Acquirente derivante da una effettiva o presunta violazione di un brevetto o diritto d'autore di un brevetto o diritto d'autore statunitense valido nella misura in cui riguardi le Offerte fornite da Resideo, e risarcirà in caso di sentenza definitiva avversa all'Acquirente derivante da tale procedimento, a condizione che l'Acquirente informi per iscritto Resideo della rivendicazione di terzi nel momento in cui ne viene a conoscenza e si impegni a fornire in via esclusiva autorità, informazioni e assistenza per la difesa e risoluzione della controversia. Resideo non sarà responsabile per alcuna transazione o conciliazione che avvenga senza il suo preventivo consenso. Resideo non avrà alcun obbligo riguardo a: (a) Offerte fornite in base a progetti, disegni o specifiche di fabbricazione dell'Acquirente; (b) Offerte usate per uno scopo diverso dal loro scopo ordinario; (c) rivendicazioni di violazione derivante dalla combinazione di Offerte fornite a fronte dei presenti Termini con un articolo non fornito da Resideo; (d) uso di una versione che non rappresenta l’ultima versione software rilasciata da Resideo; o (e) modifica delle Offerte non apportata da Resideo. Inoltre, poiché Resideo avrà il controllo esclusivo sull’attività volta a risolvere le liti relative alle presunte violazioni, in nessun modo Resideo potrà essere responsabile per le eventuali spese legali sostenute dall’Acquirente. L'Acquirente accetta di difendere, manlevare e tenere indenne Resideo nella stessa misura e soggetto alle stesse restrizioni indicate negli obblighi di Resideo nei confronti dell'Acquirente come specificato nella presente Sezione 10 per qualsiasi procedimento contro Resideo basato su una rivendicazione di violazione derivante dal punto (a), (b), (c), (d) o (e) del precedente paragrafo. Qualora venga avanzata una rivendicazione oppure Resideo la ritenga probabile, a propria discrezione e a proprie spese Resideo può (i) procurare all’Acquirente il diritto di continuare ad utilizzare le Offerte, (ii) sostituire o modificare le Offerte in modo che non costituiscano più una violazione, oppure (iii) accettare la restituzione delle Offerte e concedere all'Acquirente un credito per il prezzo d’acquisto o il canone di licenza pagati per tali Offerte, con una ragionevole riduzione per uso, danno e obsolescenza. Inoltre, Resideo può sospendere la spedizione o l'offerta di Offerte in violazione senza per questo essere inadempiente a fronte del presente Accordo. Qualsiasi responsabilità di Resideo a fronte della presente Sezione 10 è soggetta alle disposizioni della Sezione 11 "Limitazione della Responsabilità" del presente Ordine. La presente Sezione 10 specifica il solo ricorso, l'intera responsabilità e i rimedi esclusivi delle parti riguardo alla violazione. Tutte le altre garanzie esplicite, implicite o legali nei confronti di una violazione di qualsiasi diritto di proprietà intellettuale sono qui disconosciute. 11. LIMITAZIONE DELLA RESPONSABILITÀ Le precedenti Sezione 9 (Garanzia) e Sezione 10 (Titolarità della Proprietà Intellettuale e Risarcimento) specificano il solo obbligo di Resideo, e il solo rimedio dell'Acquirente, per qualsiasi difetto in una delle Offerte vendute o concesse in licenza a fronte dei presenti Termini. (a) In nessun caso Resideo risponde di (i) perdite indirette, incidentali o conseguenti; (ii) perdite dovute all’interruzione dell’attività commerciale; (iii) perdita di utile; (iv) mancato guadagno; | (v) perdita di uso o di qualsiasi proprietà o capitale; (vi) perdita di presunti risparmi oppure (vii) perdita di dati. Resideo non sarà responsabile di eventuali perdite o danni qualora detta responsabilità derivi dalla propria conoscenza (effettiva o di altro tipo) della possibilità di tali perdite o danni. (b) La responsabilità di Resideo rispetto a qualunque ordine di acquisto, evento di sicurezza informatica (inclusa la violazione di dati personali) o altro sulla base dei presenti termini e condizioni non dovrà in nessun caso eccedere il prezzo contrattuale degli specifici beni dai quali derivi una pretesa, e l’Acquirente si asterrà dal pretendere il risarcimento danni per violazione della riservatezza, la quale derivi anch’essa dalla violazione delle norme di legge sulla protezione dei dati. (c) Resideo non sarà responsabile rispetto a qualunque difetto o vizio dei beni riconducibile al mancato utilizzo da parte dell’Acquirente della versione software più recente resa disponibile da Resideo o dalla mancata installazione di aggiornamenti o patch, necessari o consigliati, su altri software o dispositivi compresi nell’ambiente di rete dei beni. (d) Queste esclusioni e limitazioni di responsabilità per danni troveranno applicazione indipendentemente dal modo in cui la perdita o il danno si siano prodotti e anche in caso vi sia contrasto con qualsiasi teoria sulla responsabilità, sia questa contrattuale, extracontrattuale o altra. (e) Nessuna parte cercherà di escludere o limitare la sua responsabilità per: (i) morte o lesioni dovute a negligenza grave; (ii) dolo; o (iii) qualsiasi questione per la quale, per legge, non sia consentita la limitazione di responsabilità. (f) Fatto salvo per quanto imperativamente richiesto dalla legge applicabile, l’Acquirente riconosce che Resideo non ha l’obbligo di fornire alcuna forma di sicurezza informatica o protezione dei dati per quanto attiene il funzionamento dei beni, del software o dell’ambiente di rete. Resideo potrà decidere di fornire, unitamente ai beni, servizi basati su internet come anche di modificarli o eliminarli in qualunque momento. Fatto salvo per quanto imperativamente richiesto dalla legge applicabile, Resideo non ha l’obbligo di fornire alcuna forma di sicurezza informatica o protezione dei dati per quanto attiene i servizi basati su internet. 12. INFORMAZIONI RISERVATE E DIRITTI DI USO DEI DATI Con il termine "Informazioni Riservate" si intendono informazioni non pubbliche di una parte, come tecnologia proprietaria, segreti commerciali e industriali, know-how, metodi operativi, dati di marketing e programmi di vendita, studi di mercato e tendenze, informazioni finanziarie, politiche di determinazione dei prezzi, elenchi di fornitori e clienti, partner di acquisto, report sui Punti Vendita e altre informazioni relative ad attività, prodotti, acquisti o vendite di una parte o di uno qualsiasi dei suoi fornitori o clienti. L'Acquirente riconosce ed accetta che il Venditore possa usare le Informazioni Riservate dell'Acquirente per adempiere ai suoi obblighi a fronte dei presenti termini e condizioni come applicabili al rapporto d'affari attuale o previsto, e che possa rivelare tali informazioni a persone che hanno la necessità di conoscerle per adempiere a tali obblighi, a condizione che tali persone siano vincolate da restrizioni scritte per quanto attiene alla riservatezza non meno severe di quelle contenute nei presenti Termini. Resideo si riserva il diritto di utilizzare tutti i dati e le informazioni raccolte, generate, trattate o trasmesse da o attraverso i prodotti, nonché tutti i dati e le informazioni sui prodotti, forniti o trasmessi a Resideo in merito al funzionamento o alle prestazioni dei prodotti stessi, in forma anonimizzata, per qualsiasi scopo commerciale, ivi inclusi lo sviluppo di prodotti, software o servizi, il marketing e il supporto alle vendite, o altre analisi. Nella misura in cui Resideo non è titolare, non ha in licenza né gode di sufficienti diritti d’uso su tali informazioni o dati relativi ai prodotti, l’Acquirente concede a Resideo e alle sue società affiliate (o procurerà a Resideo e alle sue società affiliate la concessione di) un diritto perpetuo di utilizzare e creare opere derivate da tali informazioni e dati per scopi legittimi. 13. SOFTWARE Il software, nel caso in cui sia indicato nell’Ordine o sia installato su un bene elencato nell'Ordine, è regolato dalle seguenti disposizioni, salvo che il software non includa un accordo di licenza o le parti abbiano stipulato un accordo di licenza separato. Con il presente contratto il software è concesso in licenza, e non venduto. Alla condizione che l’Acquirente si conformi e non violi i presenti Termini, Resideo concede una licenza, personale, limitata e non esclusiva, di utilizzo del codice oggetto del software esclusivamente per uso interno dell’Acquirente. La licenza è limitata alle Offerte e/o ai luoghi indicati nell'Ordine dell'Acquirente. Resideo si riserva il titolo e la proprietà integrale di ogni software consegnato in forza del presente contratto, ciascuno dei quali contiene informazioni riservate e proprietarie, la cui proprietà comprende, a titolo esemplificativo, tutti i diritti su brevetti, diritti d’autore, marchi e segreti commerciali e industriali. L’Acquirente non potrà procedere ad alcuna vendita, trasferimento, licenza, decodificazione, disassemblaggio o ridistribuzione del software, né potrà copiare, divulgare, distribuire o mostrare nessuno di tali software e, inoltre, non potrà renderli accessibili ad altri (salvo i soggetti autorizzati per iscritto da Resideo) e consentirne un uso non autorizzato. Nel caso in cui il software sia consegnato con un bene elencato sul presente documento, l’Acquirente potrà soltanto trasferire la sua licenza sul software ad un terzo unitamente alla vendita da parte dell’Acquirente del bene sul quale tale software è installato. Resideo potrà far cessare tale licenza nel caso in cui l’Acquirente violi i presenti termini e condizioni. All'Acquirente potrà essere richiesto di firmare con Resideo un accordo di licenza o un addendum prima della consegna di qualsiasi Offerta. 14. RISARCIMENTO L'Acquirente dovrà difendere, manlevare e tenere indenne Resideo e i suoi funzionari, amministratori, dipendenti e agenti da qualsiasi e tutte le rivendicazioni, azioni legali, costi, danni e perdite (comprese spese legali) causati o derivanti da (i) violazione effettiva o minacciata dei
presenti Termini da parte dell'Acquirente, (ii) negligenza dell'Acquirente nella sua esecuzione a fronte del presente, (iii) applicazione delle Offerte e (iv) installazione o modifica delle Offerte da parte dell'Acquirente diverse da quanto espressamente autorizzato per iscritto da Resideo. 15. COMANDI MISTI Alcuni comandi e sensori sono espressamente concepiti per funzionare in abbinamento l'uno con l'altro. Pertanto, in alcuni casi può essere insoddisfacente e/o pericoloso mescolare nella stessa installazione comandi e/o sensori fabbricati da produttori diversi. Se i comandi Resideo vengono impiegati con prodotti di altri produttori in modo diverso da quello raccomandato da Resideo, Resideo non rende alcuna assicurazione di funzionamento soddisfacente e non ha la responsabilità di prestare assistenza a tali installazioni miste. 16. DIRITTO APPLICABILE I presenti Termini saranno disciplinati dal diritto applicabile nel Paese in cui è registrata Resideo, senza riguardo alle norme sui conflitti di legge, e le parti si sottoporranno all'esclusiva giurisdizione dei tribunali di detto Paese. Le parti rinunciano al diritto di un processo davanti a una giuria. 17. CESSIONE L'Acquirente non può cedere i suoi diritti od obblighi a fronte dei presenti Termini senza la preventiva autorizzazione scritta di Resideo e qualsiasi presunta cessione senza autorizzazione sarà nulla e inefficace a discrezione di Resideo. Indipendentemente da quanto precede, tutti i diritti e obblighi dell'Acquirente saranno vincolanti per tutti gli eredi e cessionari dell'Acquirente. 18. RINUNCIA L’omessa rivendicazione, in qualsiasi momento e per qualsiasi periodo di tempo, del rispetto delle clausole del presente contratto da parte di Resideo non potrà in alcun caso essere interpretata come una rinuncia a far rispettare tale clausola o al diritto di Resideo di far successivamente rispettare ciascuna delle clausole. 19. MODIFICHE I presenti Termini e tutti gli Ordini da essi coperti non potranno essere sostituiti, modificati o emendati se non con l'accordo scritto da parte di Resideo. 20. CONFORMITÀ ALLA LEGGE L'Acquirente è responsabile della conformità a tutte le leggi e i regolamenti in materia di importazioni ed esportazioni. L'Acquirente dovrà ottenere a suoi soli costi e spese tutte le autorizzazioni e le licenze per l'importazione, l'esportazione e la riesportazione necessarie per i beni, trasferimenti, servizi e dati tecnici consegnati e conserverà i documenti attestanti la conformità a tali leggi e regolamenti. L'Acquirente sarà responsabile di un eventuale mancato rispetto da parte del suo spedizioniere di tutti i requisiti in materia di esportazione applicabili. Le Parti dovranno adeguarsi a tutte le leggi, i regolamenti, i provvedimenti governativi di qualsiasi Stato avente giurisdizione che siano applicabili, incluse, senza alcuna eccezione, le leggi degli Stati Uniti e degli altri Paesi che regolano l’importazione e l’esportazione dei beni. I beni e i servizi consegnati da Resideo in forza del presente contratto saranno prodotti e forniti in conformità a tutte le leggi e disposizioni normative vigenti nel Paese in cui è registrata Resideo. L’Acquirente conferma che sarà suo onere accertarsi che tutti i beni siano stati correttamente installati ed utilizzati secondo le leggi e disposizioni normative vigenti nel Paese in cui Resideo è registrata. Le parti adempiranno ai loro rispettivi obblighi, previsti dalle leggi applicabili in materia di protezione dei dati. Salvo diverso accordo scritto, nessuna delle parti tratterà i dati personali per conto dell’altra in qualità di responsabile del trattamento. L’Acquirente e Resideo dovranno attenersi ai loro obblighi sanciti dalla Direttiva 2012/19/UE del Parlamento europeo e del Consiglio, del 4 luglio 2012, sui rifiuti di apparecchiature elettriche ed elettroniche (RAEE) come recepita nella legislazione locale applicabile ai beni, per quanto attiene il finanziamento e l’organizzazione dello smaltimento dei rifiuti di apparecchiature elettriche ed elettroniche. 21. RAPPORTI FRA LE PARTI Le parti dichiarano di essere contraenti indipendenti e che dal presente Ordine non deriva alcun rapporto di altra natura, fra cui partnership, joint-venture, impiego, franchising, principale/ dipendente o preponente/agente. 22. CLAUSOLA SALVATORIA Qualora una qualsiasi delle presenti disposizioni venga ritenuta nulla, inefficace o inapplicabile, tale disposizione dovrà essere considerata depennata e tutte le disposizioni rimanenti continueranno a rimanere valide e vincolanti per Resideo e per l'Acquirente. 23. SOPRAVVIVENZA Tutte le disposizioni dei presenti Termini che per loro natura devono continuare a rimanere in vigore oltre il periodo di validità del presente Ordine resteranno in vigore dopo la risoluzione o scadenza del presente Ordine. 24. NOTIFICHE E COMUNICAZIONI Tutte le notifiche che devono essere fornite dalle parti in relazione al presente Ordine e/o ai presenti Termini devono avvenire per iscritto al rappresentante autorizzato della parte ed essere inviate all'indirizzo indicato nell'ordine d'acquisto dell'Acquirente. Le notifiche ai sensi dei presenti Termini saranno ritenute fornite se: (a) consegnate a mano; (ii) un giorno lavorativo dopo il deposito per consegna il giorno successivo presso un vettore commerciale notturno; oppure (iii) due giorni di calendario dopo l'invio tramite posta certificata con avviso di ricevimento e affrancatura prepagata. 25. RESI Le Offerte non possono essere restituite a Resideo senza il preventivo consenso e numero di autorizzazione di reso di Resideo. Per ottenere il consenso e il numero di autorizzazione di | reso, l'Acquirente deve inviare una richiesta scritta al rappresentante assistenza clienti locale di Resideo. L'Acquirente dovrà richiedere per iscritto al rappresentante assistenza clienti locale di Resideo di fornire il consenso e il numero di autorizzazione di reso. 1 novembre 2020 Per approvazione specifica, ai sensi dell'art. 1341(2) del Codice Civile, degli Articoli 1, 2, 3, 4, 5, 6, 7, 8, 9, 10, 11, 13, 14, 15, 16, 18, 19, 20, 21, 22, 23, 24 e 25 dei Termini.